## потребители 1
ПРИЛОЖЕНИЕ №2
ПЕРЕЧЕНЬ
потребителей отключаемых, в период проведения испытаний
№ п\п | Наименование | Адрес | Нагрузка т\ч
1,2, 3 и 4 т/м СЗК 5ЭР
Итого расход по 1,2, 3 и 4 т/м СЗК 5ЭР |  |  | 6891.0035
МКР №12-18 (полное отключение систем отопления, ГВС, вентиляции)
детские учреждения
1 | Центр дет. творчества | Ул.Чичерина 8А | 4.78
2 | Школа № 152 | Ул. Чичерина 3 | 22.69
3 | Д/Сад № 470 | Ул. Чичерина 5Б | 10.37
4 | Д/Сад № 472 | Ул. Чичерина 5А | 14.72
5 | Д/Сад № 473 | 40 лет Победы 10А | 10.37
6 | Д/Сад № 478 | Ул. Чичерина 4 | 10.38
7 | Д/Сад № 479 | Ул. С.Юлаева 1Б | 10.38
8 | Д/Сад № 480 | Ул. Чичерина 4Б | 10.38
9 | Лицей № 35 | C.Юлаева 3-Б | 42
10 | Библиотека №2 | 40 л. Победы, 6 | 2.62
Итого: |  |  | 138.69
лечебные учреждения
1 | Детский оздоров.центр | 40 л. Победы, 8 | 2.58
2 | Фил. поликлиники №5 | Комсомольский, 130 | 5.37
3 | Скорая помощь | Комсомольский, 132 | 0.68
Итого: |  |  | 8.63
МКР №12-18 (частичное отключение, система ГВС)
многоквартирные дома
1 | МКД | Чичерина, 4 а | 6.56
2 | МКД | 40 лет Победы, 6 | 11.9
3 | МКД | 40 лет Победы, 4 | 10.77
4 | МКД | 40 лет Победы, 8 | 11.67
5 | МКД | Чичерина, 1 | 24.04
6 | МКД | 40 лет Победы, 10 | 24.26
7 | МКД | Комсомольский, 104 | 4.61
8 | МКД | Комсомольский, 100 | 4.61
9 | МКД | Комсомольский, 112 | 23.35
10 | МКД | Чичерина, 5 | 21.88
11 | МКД | Чичерина, 8 | 17.49
12 | МКД | Комсомольский, 124 | 5.7
13 | МКД | Комсомольский, 134 | 21.86
14 | МКД | Комсомольский, 126 | 8.75
15 | МКД | Комсомольский, 128 | 6.56
16 | МКД | Комсомольский, 130 | 4.38
17 | МКД | Комсомольский, 130 а | 5.08
18 | МКД | Комсомольский, 132 | 4.38
19 | МКД | Комсомольский, 132 а | 5.1
20 | МКД | Чичерина, 6 | 15.32
21 | МКД | Чичерина, 2 | 24.05
22 | МКД | С. Юлаева, 1 а | 6.56
23 | МКД | С. Юлаева, 1 в | 2.54
24 | МКД | С. Юлаева, 1 | 4.56
25 | МКД | С. Юлаева,3 а | 4.86
26 | МКД | С. Юлаева,3 в | 2.54
27 | МКД | Комсомольский, 94 | 6.15
28 | МКД | Комсомольский 120 | 2.41
29 | МКД | 40 лет Победы 4. | 3.59
30 | МКД | Комсомольский 112-А | 0.64
31 | МКД | С.Юлаева 3 г | 0.42
32 | МКД | Чичерина, 10 | 1.54
33 | МКД | Комсомольский 118 | 0.46
34 | МКД | Комсомольский 118- А | 0.8
35 | МКД | Салавата Юлаева 3 | 10
Итого: |  |  | 309.39
прочие:
1 | ТК «Юлия» | Комсомольский, 108 | 9.27
2 | Химчистка | Комсомольский, 108-А | 9.12
Итого: |  |  | 18.39
Итого расход по МКР №12-18 |  |  | 475.1
МКР Ворошилова (полное отключение систем отопления, ГВС, вентиляции)
учебные заведения
1 | ЧОУВО МИДиС 2 корпуса | Ворошилова 12 | 23.33
Итого: |  |  | 23.33
прочие:
1 | здание | Солнечная 7 (есть чугун) | 5.92
2 | здание | Ворошилова 10 (есть чугун) | 2.44
Итого: |  |  | 8.36
МКР Ворошилова (частичное отключение систем ГВС и отопления (есть чугун))
прочие:
1 | здание | Комсомольский пр-т 70б | 0.39
Итого: |  |  | 0.39
МКР Ворошилова (частичное отключение систем ГВС и вентиляции)
прочие:
1 | здание | Комсомольский пр. 70в | 4.76
2 | Здание магазина | Комсомольский пр. 65 | 14.85
Итого: |  |  | 19.61
МКР Ворошилова (частичное отключение, система вентиляции)
прочие:
1 | Здание банка | Комсомольский пр. 65 | 0.43
2 | здание | Комсомольский пр. 65д | 0.11
Итого: |  |  | 0.54
МКР Ворошилова (частичное отключение, система ГВС)
многоквартирные дома
1 | МКД | Ворошилова 6б | 5.34
2 | МКД | Ворошилова 8 | 3.39
3 | МКД | Ворошилова 12а | 4.15
4 | МКД | Ворошилова 14 | 2.77
5 | МКД | Солнечная 11 | 2.67
6 | МКД | Солнечная 17 | 3.17
Итого: |  |  | 21.49
Итого расход по МКР Ворошиловский |  |  | 73.72
МКР Строитель-97 (полное отключение систем отопления, ГВС, вентиляции)
детские учреждения
1 | Д/Сад № 17 "Семицветик" | 40 лет Победы 31А | 6.1614
Итого: |  |  | 6.1614
МКР Строитель-97 (частичное отключение, система ГВС)
прочие:
1 | здание | 250 лет Челябинску 8 | 0.231
Итого: |  |  | 0.231
многоквартирные дома
1 | МКД | 40 лет Победы 29 | 4.954
2 | МКД | 40 лет Победы 29а | 3.5047
3 | МКД | 40 лет Победы 29б | 4.8256
4 | МКД | 40 лет Победы 29в | 7.4438
5 | МКД | 40 лет Победы 29д | 5.6342
6 | МКД | 40 лет Победы 31б | 4.8256
7 | МКД | 40 лет Победы 31в | 10.0877
8 | МКД | 40 лет Победы 31 | 6.9818
|  | общая нагрузка ГВС МКД ЦТП-Строитель-97-1 | 20.106
9 | МКД | 250 лет Челябинска 10
10 | МКД | 40 лет Победы 33
11 | МКД | 40 лет Победы 33а
12 | МКД | 40 лет Победы 33б
13 | МКД | 40 лет Победы 35
14 | МКД | 40 лет Победы 35а
Итого: |  |  | 68.3634
МКР Строитель-97 (частичное отключение, система вентиляции)
прочие:
1 | здание | Ул. 250 лет Челябинска 8 | 0.5548
Итого: |  |  | 0.5548
Итого расход по МКР Строитель-97 |  |  | 75.3106
МКР №10-11 (полное отключение систем отопления, ГВС, вентиляции)
детские учреждения
1 | Д/С 378 | Комсомольский 105а | 12.26
2 | Д/С 459 | Чичерина 15а | 12.26
3 | Д/С № 62 | 40 лет Победы 15а | 12.26
4 | Д/С № 457 | 40 лет Победы 21б | 12.5
Итого: |  |  | 49.28
учебные учреждения
1 | Школа 41 | 40 лет Победы 14 | 31.69
2 | ШКОЛА № 4 | 40 лет Победы 17а | 30.91
Итого: |  |  | 62.6
прочие
1 | СоюзМС | Пр. Победы 384б | 9.06
Итого: |  |  | 9.06
лечебные учреждения
1 | Поликлиника № 4 | Пр. Победы 376в | 38.71
Итого: |  |  | 38.71
МКР №10-11 (частичное отключение, система ГВС)
многоквартирные дома
1 | МКД | 40 лет Победы 15 | 16.68
2 | МКД | 40 лет Победы 21а | 5.61
3 | МКД | Комсомольский пр-т 103 | 9.23
4 | МКД | Пр-т Победы 378 | 2.53
5 | МКД | Пр-т Победы 378а | 16.56
6 | МКД | Пр-т Победы 378б | 1.2
7 | МКД | Пр-т Победы 380а | 2.35
8 | МКД | Пр-т Победы 380б | 2.35
9 | МКД | Пр-т Победы 382 | 8.78
10 | МКД | Пр-т Победы 382а | 15.02
11 | МКД | 40 лет Победы 14 | 2.27
12 | МКД | 40 лет Победы 16 | 14.8
13 | МКД | 40 лет Победы 18 | 14.04
14 | МКД | 40 лет Победы 18а | 20.2
15 | МКД | Комсомольский пр-т 105 | 20.2
16 | МКД | Комсомольский пр-т 109 | 15.01
17 | МКД | Комсомольский пр-т 109а | 5.39
18 | МКД | Пр-т Победы 384 | 15.87
19 | МКД | Пр-т Победы 386а | 3.34
20 | МКД | Пр-т Победы 388 | 11.49
21 | МКД | Пр-т Победы 388а | 3.07
22 | МКД | Пр-т Победы 388б | 10.01
23 | МКД | Чичерина 13 | 15.01
24 | МКД | Чичерина 15 | 4.33
25 | МКД | Чичерина 17 | 3.45
Итого: |  |  | 238.79
МКР №10-11 (частичное отключение, система отопления (чугун))
многоквартирные дома
1 | Мкд ЭУ «28» | Комсомольский пр. 99 | 12
2 | Мкд ТСЖ «Хозяин» | Пр. Победы 384а | 6.95
Итого: |  |  | 18.95
прочие
1 | ЮУК | Пр. Победы 390 | 1.29
2 | ИП Сухов | Пр. Победы 388 | 1.14
3 | налоговая | Чичерина 13а | 5.14
Итого: |  |  | 7.57
МКР №10-11 (частичное отключение, система вентиляции)
прочие
1 | Патриот | Комсомольский 111 | 14.69
2 | Офисное здание | Комсомольский 107а | 6,743
3 | ДИНАМО | Комсомольский пр. 103а | 4
4 | ВИПР | Пр. Победы 382а | 15.87
Итого: |  |  | 18.69
Итого расход по МКР №10-11 |  |  | 443.65
МКР №13 (полное отключение систем отопления, ГВС, вентиляции)
детские учреждения
1 | Д/С 100 | Аношкина 8а | 7.59
Итого: |  |  | 7.59
МКР №13 (частичное отключение, система вентиляции)
прочие
1 | ЭлитТрансСервис | 40 лет Победы 1 | 17.8
2 | ИП Букреев | Аношкина 12 | 2.79
3 | НП в МКД |  | 17.1
4 | Молния | Чичерина 3а | 3.28
Итого: |  |  | 40.97
Итого расход по МКР №13 |  |  | 48.56
МКР №17 (полное отключение систем отопления, ГВС, вентиляции)
детские учреждения
1 | Д/С 439 | С.Юлаева 14 | 7.23
Итого: |  |  | 7.23
МКР №17 (частичное отключение, система вентиляции)
прочие
1 | ИП Мигачева | С.Юлавеа 20 | 0.89
Итого: |  |  | 0.89
Итого расход по МКР №17 |  |  | 8.12
Промзона (полное отключение систем отопления, ГВС, вентиляции)
прочие
1 | ФГКУ «3 ОФПС по ЧО» (пожарка) | ул. Молодогвардейцев 7а | 3.01
2 | ОГУ «ППС ЧО», (пожарка) | ул. Молодогвардейцев 7а | 3.23
3 | ЧПАТ | ул. Молодогвардейцев 3 | 108.28
4 | ИП Кульшицкий | ул. Молодогвардейцев 7 | 10
5 | ФЛ Астраханцева Н.В. | ул. Автодорожная 27 | 0.76
6 | ЗАО «Эдис» | ул. Автодорожная 19 | 8.33
7 | ООО «Пионер» | ул. Автодорожная 19б | 1.1
8 | ООО «Строительные материалы» | ул. Автодорожная 5 | 5.83
9 | ООО «Строймеханизация» | ул. Автодорожная 6 | 58
10 | ОАО «ФСК ЕЭС» Челяб. ПМЭС | 2-й Западный проезд 6а | 23.83
11 | ПК «Уральский Дробол-ный завод» | 2-й Западный проезд 6 | 21.67
12 | ЗАО «Электроавтоматика» | 2-й Западный проезд 4 | 4.93
13 | ООО «АртСел» | 2-й Западный проезд 4 | 1.48
14 | ЧЭРЗ ОАО «Желдорреммаш» | ул. Косарева 1 | 283
Итого: |  |  | 533.45
Промзона (частичное отключение, системы ГВС и вентиляции)
прочие
1 | ООО «Гранд-Плюс» | ул. Ворошилова 2г | 7.53
2 | АО «ЧАРЗ» | ул. Автодорожная 13 | 51.67
3 | ООО «УМР» | ул. Автодорожная 10 | 62.98
4 | ООО "Антей" | ул. Автодорожная 10 | 4.98
5 | ИП Хрюкин | ул. Автодорожная 5 | 2.52
6 | ИП Калашников И.И. (ФОК) | Комсомольский пр-т 99г | 3.45
7 | АО «Тандер» (ТОЦ Магнит) | ул. Молдавская 14 | 26.47
8 | ИП Шаимова В.А. (медцентр «Зрение») | Комсомольский пр-т 99д | 1.8
9 | ООО «Адреналин» (ТРК «Фокус») | ул. Молдавская 16 | 8.36
10 | ИП Бараковских И.Р. 3 этаж ТРЦ «Фокус» | ул. Молдавская 16, | 11.28
Итого: |  |  | 181.04
Итого расход по Промзоне |  |  | 714.49
МКР №22-23 (полное отключение систем отопления, ГВС, вентиляции)
детские учреждения
1 | Детский сад №384 | ул. Молодогвардейцев, 68-Б | 10.42
2 | Детский сад №366 | ул. Молодогвардейцев, 56-В | 10.42
3 | Детский сад №395 | ул. Ворошилова, 53-А | 10.42
4 | Школа № 78 | ул. Молодогвардейцев, 62-В | 14.27
5 | Детский сад №308 | ул. Молодогвардейцев, 62-Б | 10.36
Итого: |  |  | 55.89
учебные учреждения
1 | Школа «ОЦ №1» | ул. Молодогвардейцев, 56-Б | 10.42
2 | Университет «ЧелГУ» | ул. Молодогвардейцев, 70-Б | 14.27
Итого: |  |  | 24.69
МКР №22-23 (частичное отключение, система вентиляции)
прочие
1 | офисы в МКД | пр-т Победы, 289-А | 2.26
2 | офисы в МКД | ул. Молодогвардейцев, 58 | 2.43
3 | офисы в МКД | ул. Молодогвардейцев, 64-Б | 3.68
4 | офисы в МКД | пр-т Победы, 291-В | 0.8
5 | неж. отдельностоящее | ул. Молодогвардейцев, 64 «Швейн.маш.» | 1.7
6 | неж. отдельностоящее | ул. Молодогвардейцев, 60-В «Апрель» | 10
7 | неж. отдельностоящее | ул. Молодогвардейцев, 56-д Кульшицкий | 2.54
8 | неж.пом. в МКД | ул. Ворошилова, 57-В «Артель-С» | 1.06
Итого: |  |  | 24.47
МКР №22-23 (частичное отключение, система ГВС)
многоквартирные дома
1 | МКД | Ворошилова 51 | 1.99
2 | МКД | Ворошилова 53 | 5.68
3 | МКД | Ворошилова 53б | 1.67
4 | МКД | Ворошилова 53в | 4.45
5 | МКД | Ворошилова 55 | 5.71
6 | МКД | Ворошилова 55а | 3.28
7 | МКД | Ворошилова 55б | 3.62
8 | МКД | Ворошилова 57 | 5.03
9 | МКД | Ворошилова 57а | 6.16
10 | МКД | Ворошилова 57б | 3.21
11 | МКД | Ворошилова 57в | 3.02
12 | МКД | Молодогвардейцев 54 | 6.5
13 | МКД | Молодогвардейцев 56 | 6.62
14 | МКД | Молодогвардейцев 56а | 1.57
15 | МКД | Молодогвардейцев 58а | 4.12
16 | МКД | Молодогвардейцев 58б | 7.9
17 | МКД | Молодогвардейцев 58в | 7.9
18 | МКД | Молодогвардейцев 60 | 6.48
19 | МКД | Молодогвардейцев 60а | 8.79
20 | МКД | Молодогвардейцев 60б | 5.58
21 | МКД | Молодогвардейцев 62 | 6.22
22 | МКД | Молодогвардейцев 62а | 1.57
23 | МКД | Молодогвардейцев 64а | 4.12
24 | МКД | Молодогвардейцев 66 | 3.3
25 | МКД | Молодогвардейцев 66а | 2.91
26 | МКД | Молодогвардейцев 66б | 8.26
27 | МКД | Молодогвардейцев 68 | 14.21
28 | МКД | Молодогвардейцев 68а | 1.57
29 | МКД | Молодогвардейцев 68в | 2.58
30 | МКД | Молодогвардейцев 70 | 6.79
31 | МКД | Молодогвардейцев 70а | 7.45
32 | МКД | Молодогвардейцев 70в | 0.94
33 | МКД | Молодогвардейцев 70г | 5.68
34 | МКД | Пр-т Победы 289 | 7.72
35 | МКД | Пр-т Победы 289а | 4.23
36 | МКД | Пр-т Победы 291 | 4.12
37 | МКД | Пр-т Победы 291а | 5.82
38 | МКД | Пр-т Победы 291б | 2.91
39 | МКД | Пр-т Победы 293 | 10.5
40 | МКД | Пр-т Победы 293в | 8.36
Итого: |  |  | 208.54
Итого расход по МКР №22-23 |  |  | 313.59
МКР №27 (полное отключение систем отопления, ГВС, вентиляции)
прочие
1 | «Автомойка» от ТК | пр-т Победы, 305-д | 10
Итого: |  |  | 10
МКР №27 (частичное отключение, система ГВС)
многоквартирные дома
1 | МКД | Пр-т Победы 295а | 3.25
2 | МКД | Пр-т Победы 297 | 5.98
3 | МКД | Пр-т Победы 299 | 5.17
4 | МКД | Пр-т Победы 301/1 | 3.05
5 | МКД | Пр-т Победы 301/2 | 2.69
6 | МКД | Пр-т Победы 301а | 0.72
7 | МКД | Пр-т Победы 303/1 | 3.05
8 | МКД | Пр-т Победы 303/2 | 2.69
9 | МКД | Пр-т Победы 305 | 2.08
Итого: |  |  | 28.68
Итого расход по МКР №27 |  |  | 38.68
МКР №7 (частичное отключение, система вентиляции)
прочие
1 | ИП Платонов | Пр. Победы 350а | 3.8
2 | СОРМЭН+ | Солнечная 52 | 1.26
Итого: |  |  | 5.06
МКР №7 (полное отключение систем отопления, ГВС, вентиляции)
детские учреждения
1 | Д/С № 383 | Комсомольский пр. 81б | 11.35
2 | Д/С № 410 | Комсомольский пр.91б | 10.72
Итого: |  |  | 22.07
учебные учреждения
1 | ШКОЛА № 12 | Солнечная 50а | 16.75
2 | Филиал школы № 12 | Пр. Победы 358в | 9.41
3 | ШКОЛА № 95 | Молдавская 23б | 31.03
4 | Колледж индустрии питания, Административный корпус | Ворошилова 16 | 15.8
5 | Колледж индустрии питания, Учебный корпус | Ворошилова 16 | 17.66
Итого: |  |  | 90.65
прочие
1 | ЧП Петченко | Пр. Победы 360б | 1.44
2 | КомТехСнаб | Пр. Победы 360б | 1,18
3 | таможня | Пр. Победы 368в | 6.33
Итого: |  |  | 7.77
лечебные учреждения
1 | Детская поликлиника № 3 | Молдавская 11 | 5.86
Итого: |  |  | 5.86
многоквартирные дома
1 | ООО «ЭУ-17» | Молдавская 21б | 15,7
2 | ООО «ЭУ-17» | Молдавская 25б | 12.93
3 | ООО «ЭУ-17» | Пр. Победы 374 | 7.75
Итого: |  |  | 20.68
МКР №7 (частичное отключение, система ГВС)
многоквартирные дома
1 | МКД | Солнечная 40 | 3.15
2 | МКД | Солнечная 42 | 2.37
3 | МКД | Солнечная 44 | 2.37
4 | МКД | Солнечная 46 | 2.37
5 | МКД | Солнечная 50 | 3.29
6 | МКД | Солнечная 52 | 3.66
7 | МКД | Солнечная 54 | 6.03
8 | МКД | Солнечная 56 | 3.66
9 | МКД | Комсомольский пр-т 71 | 3.66
10 | МКД | Комсомольский пр-т 71а | 4.56
11 | МКД | Комсомольский пр-т 73 | 3.66
12 | МКД | Комсомольский пр-т 77 | 2.37
13 | МКД | Комсомольский пр-т 79 | 3.66
14 | МКД | Комсомольский пр-т 81 | 3.4
15 | МКД | Комсомольский пр-т 83 | 9.17
16 | МКД | Молдавская 11 | 8.73
17 | МКД | Молдавская 21 | 2.95
18 | МКД | Молдавская 23 | 3.93
19 | МКД | Молдавская 23а | 3.66
20 | МКД | Молдавская 25 | 3.66
21 | МКД | Молдавская 25а | 3.66
22 | МКД | Молдавская 27 | 3.66
23 | МКД | Пр-т Победы 350 | 3.29
24 | МКД | Молдавская 25б | 2.79
25 | МКД | Пр-т Победы 354а | 2.37
26 | МКД | Пр-т Победы 356 | 6.03
27 | МКД | Пр-т Победы 358а | 2.37
28 | МКД | Пр-т Победы 358б | 3.66
29 | МКД | Пр-т Победы 360а | 3.66
30 | МКД | Пр-т Победы 364 | 2.37
31 | МКД | Пр-т Победы 366 | 2.37
32 | МКД | Пр-т Победы 366а | 3.66
33 | МКД | Пр-т Победы 368 | 2.37
34 | МКД | Пр-т Победы 368а | 3.66
35 | МКД | Пр-т Победы 368б | 2.37
36 | МКД | Пр-т Победы 370 | 6.03
37 | МКД | Пр-т Победы 372 | 2.37
38 | МКД | Пр-т Победы 374 | 3.26
Итого: |  |  | 140.26
Итого расход по МКР №7 |  |  | 292.35
МКР Куйбышева (полное отключение систем отопления, ГВС, вентиляции)
многоквартирные дома
1 | МКД | Куйбышева 80 | 11.88
2 | МКД | Куйбышева 86 | 26.363
3 | МКД | Куйбышева 84 | 10.715
4 | МКД | Молодогвардейцев 19 | 13.059
5 | МКД | Молодогвардейцев 19а | 13.63
Итого: |  |  | 75.647
прочие
1 | Магазин "КУЙБЫШЕВСКИЙ" | Куйбышева 80 | 0.49
2 | ЧОУИ "Росинкас" | Куйбышева 84 | 4,261
3 | Углеметбанк | Молодогвардейцев 17б | 1,054
4 | Альтернатива | Молодогвардейцев 13 Альтернатива | 2,218
5 | ООО Аквамакс | Молодогвардейцев 17 | 37.617
6 | НАСОСНАЯ | Куйбышева 80 | 0,19
7 | НАСОСНАЯ | Куйбышева 86 | 0,16
8 | НАСОСНАЯ | Куйбышева 88а | 0,09
9 | КНС | Куйбышева 86а | 1,2
10 | АЗС №83 ООО Лукойл | Молодогвардейцев 15 АЗС №83 ООО Лукойл | 0.333
11 | Автостоп и к | Молодогвардейцев 7 Автостоп и к | 0.167
12 | ФЛ Устюжанин | Молодогвардейцев 9а ФЛ Устюжанин | 0.067
Итого: |  |  | 38.674
МКР Куйбышева (частичное отключение, система ГВС)
многоквартирные дома
1 | МКД | Куйбышева 86а | 2.631
2 | МКД | Куйбышева 88 | 2.913
3 | МКД | Куйбышева 88а | 2.533
4 | МКД | Молодогвардейцев 17а ИТП-1 | 1.791
5 | МКД | Молодогвардейцев 17а ИТП-2 | 2.527
Итого: |  |  | 12.395
прочие
1 | ФГУ "ЦСАТК" | Молодогвардейцев 11а | 0.1
Итого: |  |  | 0.1
Итого расход по МКР Куйбышева |  |  | 126.816
МКР №26 (полное отключение систем отопления, ГВС, вентиляции)
детские учреждения
1 | Д/C № 9 | Ул. 250 лет Челябинска, 14а | 14.29
Итого: |  |  | 14.29
учебные учреждения
1 | Лицей №97 | Ул. Чичерина, 27б | 18.16
Итого: |  |  | 18.16
лечебные учреждения
1 | Мед. Центр (Рогозина) | 40 лет Победы, 28в | 20.22
Итого: |  |  | 20.22
МКР №26 (полное отключение систем отопления, ГВС)
детские учреждения
1 | Д/C № 108 | Ул. 250 лет Челябинска, 21а | 13.37
2 | Д/C № 219 | Ул. Чичерина, 23а | 13.37
3 | Д/C № 458 | Ул. 250 лет Челябинска, 16а | 13.37
Итого: |  |  | 40.11
учебные учреждения
1 | Школа №36 | 40 лет Победы, 24а | 34.15
Итого: |  |  | 34.15
лечебные учреждения
1 | Мед. Центр (Туртаев) | Ул. 250 лет Челябинска, 18а | 1.56
Итого: |  |  | 1.56
прочие
1 | Алые паруса | Ул. 250 лет Челябинска, 18 | 4.3
2 | Магазин «Элби» | 40 лет Победы, 26 | 0.3
Итого: |  |  | 4.6
МКР №26 (частичное отключение, система отопления (чугун))
прочие
1 | АТС-94 | Чичерина, 27а | 10.6
2 | ТК «Прийск» | Пр-кт Победы, 325 | 11.43
3 | Магазин «Чичеринский» | Ул. Чичерина, 27 | 2,57
Итого: |  |  | 22.03
МКР №26 (частичное отключение, система ГВС)
прочие
1 | ЗАО «Грэкс» | Пр. Победы, 319 | 4.57
2 | М-н Кнопка | Чичерина 25Б | 12.48
Итого: |  |  | 17.05
многоквартирные дома
1 | МКД | 250 лет Челябинску 14 | 18.11
2 | МКД | 250 лет Челябинску 16 | 11.7
3 | МКД | 250 лет Челябинску 16а | 9.33
4 | МКД | 250 лет Челябинску 20 | 17.5
5 | МКД | 250 лет Челябинску 20а | 15.6
6 | МКД | 40 лет Победы 24 | 14.81
7 | МКД | 40 лет Победы 26 | 7.93
8 | МКД | 40 лет Победы 28 | 14
9 | МКД | 40 лет Победы 28а | 21
10 | МКД | 40 лет Победы 30 | 21.01
11 | МКД | 40 лет Победы 30а | 11.7
12 | МКД | Пр-т Победы 315 | 13.03
13 | МКД | Пр-т Победы 315А | 4.17
14 | МКД | Пр-т Победы 317 | 20.26
15 | МКД | Пр-т Победы 317а | 10.93
16 | МКД | Пр-т Победы 321 | 21.86
17 | МКД | Пр-т Победы 323 | 12.39
18 | МКД | Чичерина 25а | 26.25
19 | МКД | Чичерина 29 | 34.65
20 | МКД | Чичерина 29а | 2.48
Итого: |  |  | 308.71
Итого расход по МКР №26 |  |  | 480.88
МКР №30 (полное отключение систем отопления, ГВС, вентиляции)
прочие
1 | ОБУ Ледовая арена «Трактор» | 250лет Челябинску 38 | 127.34
2 | Тренировочный каток «Трактор» | Татищева 255 | 17.21
3 | ГАУЧО «Централизованная прачечная» (насосная, прачечная, гараж) | ул. Татищева 249 | 18.95
Итого: |  |  | 163.5
лечебные учреждения
1 | ГБУЗ «ЧОПАБ» | ул. Татищева 249 | 5.245
Итого: |  |  | 5.245
детские учреждения
1 | Д/С №99 | Ул. Татищева 245 | 4
Итого: |  |  | 4
Итого расход по МКР №30 |  |  | 172.745
МКР Парковый-2 (полное отключение систем отопления, ГВС, вентиляции)
детские учреждения
1 | Д/С №99 | Ул.Петра Сумина 10 | 57.02
Итого: |  |  | 57.02
Итого расход по МКР Парковый-2 |  |  | 57.02
МКР №28 (полное отключение систем отопления, ГВС)
детские учреждения
1 | Д/с №482 | Ул. Чичерина,40б | 10.37
2 | Д/с №482 | Ул. Чичерина,40а | 10.83
Итого: |  |  | 21.2
учебные учреждения
1 | Школа № 129 | С. Юлаева, 25а | 40.44
Итого: |  |  | 40.44
лечебные учреждения
1 | Поликлиника №8 | Бр. Кашириных, 130б | 2.62
2 | Филиал поликлиники | Ул. Чичерина, 44а | 7.66
3 | ООО Медтех Полимедика | ул. Братьев Кашириных 130а | 5.2
4 | Мед. центр | Бр. Кашириных, 140 | 49.71
Итого: |  |  | 65.19
МКР №28 (частичное отключение, система ГВС, вентиляции)
многоквартирные дома
1 | МКД | 250 лет Челябинску 21 | 10.23
2 | МКД | 250 лет Челябинску 21а | 3.41
3 | МКД | 250 лет Челябинску 23 | 4.86
4 | МКД | 250 лет Челябинску 23а | 1.6
5 | МКД | 250 лет Челябинску 25 | 15.3
6 | МКД | 250 лет Челябинску 25а | 6.09
7 | МКД | Братьев Кашириных 130 | 1
8 | МКД | Братьев Кашириных 130а | 0.57
9 | МКД | Братьев Кашириных 132 | 5.3
10 | МКД | Братьев Кашириных 132а | 3.41
11 | МКД | Братьев Кашириных 134 | 7.36
12 | МКД | Братьев Кашириных 134а | 7.28
13 | МКД | Братьев Кашириных 136 | 1.76
14 | МКД | Братьев Кашириных 136а | 5.68
15 | МКД | Братьев Кашириных 138 | 6.82
16 | МКД | Салавата Юлаева 23 | 8.03
17 | МКД | Салавата Юлаева 23а | 2
18 | МКД | Салавата Юлаева 25 | 2.53
19 | МКД | Салавата Юлаева 25б | 3.82
20 | МКД | Салавата Юлаева 27 | 0.23
21 | МКД | Салавата Юлаева 29 | 9.92
22 | МКД | Салавата Юлаева 29а | 9.5
23 | МКД | Салавата Юлаева 39 | 18.36
24 | МКД | Чичерина 38 | 10.24
25 | МКД | Чичерина 38а | 3.26
26 | МКД | Чичерина 38б | 1.67
27 | МКД | Чичерина 38в | 16.47
28 | МКД | Чичерина 40 | 4.56
29 | МКД | Чичерина 40в | 10.32
30 | МКД | Чичерина 42 | 10.23
31 | МКД | Чичерина 42а | 4.56
32 | МКД | Чичерина 42б | 10.49
33 | МКД | Чичерина 44 | 3.41
Итого: |  |  | 210.27
прочие
1 | М-н «Магнит» | Бр. Кашириных, 134в | 18.59
Итого: |  |  | 18.59
Итого расход по МКР №28 |  |  | 355.69
МКР №8 (полное отключение систем отопления, ГВС)
детские учреждения
1 | Д /с №412 | Ул. Комсомольский пр., 74а | 3.6
2 | Д/с №424 | Ул. Комсомольский пр., 86а | 5.4
3 | Д/с №426 | Ул. Комсомольский пр., 80а | 6.8
4 | Д/Сад № 432 | Ул. Комсомольский пр., 82б | 4.2
Итого: |  |  | 20
учебные учреждения
1 | Школа № 3 | Ул. Захаренко, 13 | 6
2 | Школа № 13 | Ул. Захаренко, 3а | 7
3 | Школа № 72 | Ул. Комсомольский пр., 74б | 3
Итого: |  |  | 16
лечебные учреждения
1 | Дом ребенка | Ул. Захаренко, 16 | 12
2 | Стационар ФСБ | Ул. Захаренко, 13а | 9
3 | ФГБУ "ЦЖКУ" МИНОБОРОНЫ РОССИИ | Комсомольский пр. 82А | 1.7
Итого: |  |  | 22.7
МКР №8 (частичное отключение, система ГВС, вентиляции)
многоквартирные дома
1 | МКД | Комсомольский пр-т 72 | 8.34
2 | МКД | Комсомольский пр-т 74 | 12.76
3 | МКД | Комсомольский пр-т 76 | 2.42
4 | МКД | Комсомольский пр-т 76а | 0.88
5 | МКД | Комсомольский пр-т 78 | 8.34
6 | МКД | Комсомольский пр-т 78а | 22.63
7 | МКД | Комсомольский пр-т 78б | 0.43
8 | МКД | Комсомольский пр-т 80б | 10.01
9 | МКД | Комсомольский пр-т 80в | 1.8
10 | МКД | Комсомольский пр-т 82 | 2.44
11 | МКД | Комсомольский пр-т 82а | 0.13
12 | МКД | Комсомольский пр-т 84 | 12.44
13 | МКД | Комсомольский пр-т 84а | 23.8
14 | МКД | Комсомольский пр-т 86 | 10.6
15 | МКД | Комсомольский пр-т 86б | 2.91
16 | МКД | Комсомольский пр-т 88 | 2.69
17 | МКД | Комсомольский пр-т 88а | 3.49
18 | МКД | Солнечная 24 | 10.01
19 | МКД | Солнечная 24а | 10.01
20 | МКД | Солнечная 24б | 3.85
21 | МКД | Солнечная 26 | 8.34
22 | МКД | Солнечная 26а | 8.34
23 | МКД | Солнечная 26б | 8.34
24 | МКД | Солнечная 26в | 5
25 | МКД | Солнечная 28 | 5
26 | МКД | Захаренко 1 | 5
27 | МКД | Захаренко 1а | 5
28 | МКД | Захаренко 1б | 5
29 | МКД | Захаренко 1в | 4.88
30 | МКД | Захаренко 3 | 1.8
31 | МКД | Захаренко 3в | 0.67
32 | МКД | Захаренко 5 | 22.49
33 | МКД | Захаренко 5а | 2.79
34 | МКД | Захаренко 7 | 5.68
35 | МКД | Захаренко 9 | 10.92
36 | МКД | Захаренко 9а | 5.05
37 | МКД | Захаренко 9б | 1.94
38 | МКД | Захаренко 11 | 23.34
39 | МКД | Захаренко 11а | 10.01
40 | МКД | Захаренко 11б | 3.95
41 | МКД | Захаренко 11в | 3.8
42 | МКД | Захаренко 14 | 5.86
43 | МКД | Захаренко 15 | 6.54
44 | МКД | Захаренко 17 | 23.35
45 | МКД | Молдавская 17а | 4.7
Итого: |  |  | 337.77
прочие
1 | «Проспект» | Ул. Комсомольский пр., 74 | 8.47
2 | «Русские блины» | Ул. Комсомольский пр., 86в | 15.93
3 | Магазин «Спар» | Ул. Захаренко, 11г | 0.58
Итого: |  |  | 24.98
Итого расход по МКР №8 |  |  | 421.45
МКР №9 (полное отключение систем отопления, ГВС)
детские учреждения
1 | Дет.дом "Солнечный" | Солнечная 14В | 3.3
2 | ДС № 379 | Солнечная 22В | 6.1
Итого: |  |  | 9.4
учебные учреждения
1 | ЧОМЛИ | Ворошилова, 2 | 14
2 | ЧЕЛГУ | Ворошилова, 4,4а | 17
3 | СОШ № 22 | Солнечная 10В | 4
Итого: |  |  | 35
прочие
1 | Прокуратура Курчатовского р-на | Солнечная 2 | 0.6
Итого: |  |  | 0.6
МКР №9 (частичное отключение, система ГВС, вентиляции)
многоквартирные дома
1 | МКД | Ж/Д УЛ.ЗАХАРЕНКО 2 | 32.55
2 | МКД | Ж/Д УЛ. ЗАХАРЕНКО 2А | 12.21
3 | МКД | Ж/Д УЛ.ЗАХАРЕНКО 2Б | 11
4 | МКД | Ж/Д УЛ ЗАХАРЕНКО 6 | 14.38
5 | МКД | Ж/Д УЛ.ЗАХАРЕНКО 6А | 13.13
6 | МКД | Ж/Д УЛ ЗАХАРЕНКО 6 Б | 6.6
7 | МКД | Ж/Д УЛ.СОЛНЕЧНАЯ 4 | 8.75
8 | МКД | Ж/Д УЛ.СОЛНЕЧНАЯ 4А | 13.2
9 | МКД | Ж/Д УЛ.СОЛНЕЧНАЯ 6 | 8
10 | МКД | Ж/Д УЛ.СОЛНЕЧНАЯ 6А | 13.2
11 | МКД | Ж/Д УЛ.СОЛНЕЧНАЯ 6Б | 13.63
12 | МКД | Ж/Д УЛ.СОЛНЕЧНАЯ 8 | 29
13 | МКД | Ж/Д УЛ.СОЛНЕЧНАЯ 10 | 8.02
14 | МКД | Ж/Д УЛ.СОЛНЕЧНАЯ 10А | 32.55
15 | МКД | Ж/Д УЛ.СОЛНЕЧНАЯ 10Б | 6.6
16 | МКД | Ж/Д УЛ.СОЛНЕЧНАЯ 10Г | 5.91
17 | МКД | Ж/Д УЛ.СОЛНЕЧНАЯ 12 | 10.59
18 | МКД | Ж/Д УЛ.СОЛНЕЧНАЯ 12А | 9.75
19 | МКД | Ж/Д УЛ.СОЛНЕЧНАЯ 14 | 16.62
20 | МКД | Ж/Д УЛ, СОЛНЕЧНАЯ 14Б | 12.21
21 | МКД | Ж/Д УЛ.СОЛНЕЧНАЯ 16 | 8
22 | МКД | Ж/Д УЛ.СОЛНЕЧНАЯ 18А | 5.79
23 | МКД | Ж/Д УЛ.СОЛНЕЧНАЯ 18Б | 6.6
24 | МКД | Ж/Д УЛ.СОЛНЕЧНАЯ 20 | 13.52
25 | МКД | Ж/Д УЛ.СОЛНЕЧНАЯ 20А | 13.2
26 | МКД | Ж/Д УЛ.СОЛНЕЧНАЯ 22 | 12.21
27 | МКД | Ж/Д УЛ.СОЛНЕЧНАЯ 22А | 16.62
28 | МКД | Ж/Д УЛ.СОЛНЕЧНАЯ 14А | 16.62
29 | МКД | Ж/Д УЛ.СОЛНЕЧНАЯ 18 | 32.55
30 | МКД | Ж/Д УЛ.СОЛНЕЧНАЯ 18В | 29
31 | МКД | Ж/Д УЛ.СОЛНЕЧНАЯ 22Б | 15
32 | МКД | Ж/Д УЛ.СОЛНЕЧНАЯ 6Г | 29
Итого: |  |  | 476.01
прочие
1 | ООО ТД "Ру-Торг" | Захаренко 4, 4А | 2
2 | ИП Назипова | Молодогвардейцев 2 | 0.2
3 | ИП Шмелёв | Солнечная 6В | 0.6
Итого: |  |  | 2.8
Итого расход по МКР №9 |  |  | 523.81
Прочие от магистрали (частичное отключение, система ГВС, вентиляции)
прочие
1 | ООО "Полипласт" | Молодогвардейцев 2 | 7.7
2 | ИП Григорян | Молодогвардейцев 2В | 1.2
Итого: |  |  | 8.9
Прочие от магистрали (полное отключение систем отопления, ГВС)
прочие
1 | Дет. сад | В границах улиц Краснопольский и Пр.Благих | 2.5
Итого: |  |  | 2.5
Итого расход по прочим от магистрали |  |  | 11.4
МКР №31 (полное отключение систем отопления, ГВС)
детские учреждения
1 | Д/С №476 | Пр. Победы, 335б | 13.34
2 | Д/С №477 | Пр. Победы, 335а | 21.77
3 | Д/С №481(1) | Ул. 250 лет Челябинска, 30а | 21.57
4 | Д/С №481(2) | Ул. 250 лет Челябинска, 30б | 10.83
Итого: |  |  | 67.51
учебные учреждения
1 | Школа №154 | Ул. Салавата Юлаева, 13 | 56.3
Итого: |  |  | 56.3
лечебные учреждения
1 | Рентген кабинет | Ул. Чичерина, 36а | 0.475
2 | поликлиника | Ул. Чичерина, 32 | 6.33
Итого: |  |  | 6.805
МКР №31 (частичное отключение, система отопления (чугун))
прочие
1 | Пожарная часть №11 | Пр. Победы,400 | 16.8
2 | Советник | Ул. Чичерина, 34 | 6.25
3 | ООО «Формат» ж/д | Ул. Чичерина, 32б | 12.2
Итого: |  |  | 35.25
МКР №31 (частичное отключение, система ГВС)
многоквартирные дома
1 | МКД | Пр-т Победы 333 | 1.87
2 | МКД | Пр-т Победы 333а | 7.4
3 | МКД | Пр-т Победы 335 | 19.4
4 | МКД | Пр-т Победы 337 | 4.8
5 | МКД | Пр-т Победы 337а | 1.32
6 | МКД | 250 лет Челябинску 28 | 14.55
7 | МКД | 250 лет Челябинску 28а | 7.39
8 | МКД | 250 лет Челябинску 30 | 10.78
9 | МКД | 250 лет Челябинску 32 | 6.2
10 | МКД | 250 лет Челябинску 34 | 8.62
11 | МКД | Салавата Юлаева 13а | 1.32
12 | МКД | Салавата Юлаева 15 | 2.87
13 | МКД | Салавата Юлаева 15а | 6.33
14 | МКД | Салавата Юлаева 15б | 2.07
15 | МКД | Салавата Юлаева 17а | 6.32
16 | МКД | Салавата Юлаева 17б | 1.86
17 | МКД | Салавата Юлаева 17в | 8.58
18 | МКД | Чичерина 30 | 7.58
19 | МКД | Чичерина 30а | 6.09
20 | МКД | 250 лет Челябинску 28б | 3.59
21 | МКД | Чичерина 32а | 6.22
22 | МКД | Чичерина 36 | 6.25
23 | МКД | Чичерина 36а | 3.17
24 | МКД | Чичерина 36б | 3.6
Итого: |  |  | 148.18
МКР №31 (частичное отключение, система вентиляции)
прочие
1 | Ресторан «Мелиот» | Ул. Салавата Юлаева, 17г | 8
2 | Гостиница «Мелиот» | Ул. Салавата Юлаева, 17г | 8.2
3 | Неж/помещ. №1, Букреев | Ул. Чичерина, 34а | 6.5
4 | Неж/помещ. №10, Букреев | Ул. Чичерина, 36в | 6.06
Итого: |  |  | 28.76
Итого расход по МКР №31 |  |  | 342.805
Прочие от магистрали, от ТК-119 (полное отключение, система отопления, ГВС, вентиляции)
учебные учреждения
1 | Государственный контракт "ФГБОУ ВО "ЧЕЛГУ"" | Лабораторный корпус ул. Братьев Кашириных 129 | 29.3
2 | Государственный контракт "ФГБОУ ВО "ЧЕЛГУ"" | Театральный корпус ул. Братьев Кашириных 129 | 7.8
Итого: |  |  | 37.1
Прочие от магистрали, от ТК-119 (частичное отключение, система вентиляции)
прочие
1 | ИП Голиков Вячеслав Валерьевич | Нежилое здание ул. Братьев Кашириных 129Б | 1.17
2 | ООО «Фрагмент» | Нежилое здание ул. Братьев Кашириных 129Д | 3.71
Итого: |  |  | 4.88
Итого расход по прочим от магистрали |  |  | 41.98
МКР Кашириных-1 (полное отключение систем отопления, ГВС)
детские учреждения
1 | Дет/сад № 452 | Бр. Кашириных 97А | 12.48
2 | Дет/сад №57 | Бр. Кашириных 105Б | 15.94
3 | Дет/сад№ 435 | Бр. Кашириных 107А | 2.34
4 | Дет/сад № 440 | Бр. Кашириных 103Б | 2.34
5 | Дет/сад №444 | Бр. Кашириных 101Б | 12.25
6 | Дет/сад №31 пос. мель-т | Пос. Мелькомбинат | 9.29
7 | Дет секц.Спорт. город | Ун. Набережная 34 | 0.63
Итого: |  |  | 55.27
учебные учреждения
1 | Школа №25 | Ун. Набережная 30А | 29.65
2 | Школа №87 | Молодогвардейцев 61А | 35.06
3 | Школа № 104 | Бр. Кашириных 103А | 45.61
4 | Филиал школы №30 мель-т | Пос. Мелькомбинат | 16.76
Итого: |  |  | 127.08
лечебные учреждения
1 | Ф.Л. Богрянцев(мед.Цент) | Ун. Набережная 34 | 4.94
Итого: |  |  | 4.94
прочие
1 | кбо | Бр. Кашириных 107 | 4.64
2 | Рыбачь с нами | Бр. Кашириных 107 | 1.57
3 | Ма-н набережный | Ун. Набережная 40А | 37.37
4 | РМЗ пос. мелько-т | Пос. Мелькомбинат | 15.66
5 | Мед. центр | Молодогвардейцев 63А | 5.087
Итого: |  |  | 64.327
МКР Кашириных-1 (частичное отключение, система ГВС)
многоквартирные дома
1 | МКД | Братьев Кашириных 105А | 41.95
2 | МКД | Братьев Кашириных 105 | 43.62
3 | МКД | Братьев Кашириных 107 | 16.33
4 | МКД | Молодогвардейцев 59 | 22.45
5 | МКД | Молодогвардейцев 61 | 18.82
6 | МКД | Молодогвардейцев 65А | 21
7 | МКД | Молодогвардейцев 65 | 30.5
8 | МКД | Университетская Набережная 40 | 8.88
9 | МКД | Братьев Кашириных 101 | 45.72
10 | МКД | Университетская Набережная 36 | 29.25
11 | МКД | Университетская Набережная 38 | 4.45
12 | МКД | Братьев Кашириных 101А | 42.25
13 | МКД | Братьев Кашириных 99А (10эт) | 2.32
14 | МКД | Братьев Кашириных 97 | 21.22
15 | МКД | Университетская Набережная 36А | 21
16 | МКД | Университетская Набережная 34 | 10.5
17 | МКД | Университетская Набережная 32 | 10.5
18 | МКД | Университетская Набережная 30 | 14.98
19 | МКД | Братьев Кашириных 99Б | 26.2
20 | МКД | Чайковского 70А | 21
21 | МКД | Чайковского 70 | 41.25
22 | МКД | Университетская Набережная 36Б | 22.03
23 | МКД | Братьев Кашириных 99А(16эт) | 2.8
Итого: |  |  | 519.02
прочие
1 | Здание ЖЭК |  | 0.38
2 | Магазин «Патерсон» |  | 0.36
Итого: |  |  | 0.74
Итого расход по МКР Кашириных-1 |  |  | 771.377
МКР Кашириных-2 (полное отключение систем отопления, ГВС)
детские учреждения
1 | Дет/сад №454 | Университетская Набережная 24А | 12.25
2 | Дет/сад №455 | Чайковского 185 А | 12.25
Итого: |  |  | 24.5
учебные учреждения
1 | Школа № 124 | Университетская Набережная 16А | 35.63
2 | Центр ДЗЮДО | Университетская Набережная 22В | 9.846
Итого: |  |  | 45.476
лечебные учреждения
1 | Детская пол-ка №4 | Чайковского 183А | 10.32
Итого: |  |  | 10.32
прочие
1 | Магазин «Небо» | Братьев Кашириных 95А | 17.48
Итого: |  |  | 17.48
МКР Кашириных-2 (частичное отключение, система ГВС)
многоквартирные дома
1 | МКД | Бр. Кашириных 89 | 8.9
2 | МКД | Бр. Кашириных 93 | 16.14
3 | МКД | Бр. Кашириных 85А | 57.5
4 | МКД | Бр. Кашириных 87А | 51.43
5 | МКД | Ун. Набережная 18 | 8.38
6 | МКД | Ун. Набережная 20 | 8.38
7 | МКД | оздор. ком-с Авакадо | 1.08
8 | МКД | Ун. Набережная 22А | 3.06
9 | МКД | Ун. Набережная 22 | 10.76
10 | МКД | Ун. Набережная 16 | 10.76
11 | МКД | Ун. Набережная 14 | 3.81
12 | МКД | Бр. Кашириных 93б | 0.38
13 | МКД | Ун. Набережная 22Б | 4.52
14 | МКД | Ун. Набережная 24 | 14.985
15 | МКД | Бр. Кашириных 95А | 10.15
16 | МКД | Чайковского 185 | 46.59
17 | МКД | Бр. Кашириных 95 | 16.18
18 | МКД | Чайковского 183А | 10.53
19 | МКД | Чайковского 183 | 9.6
20 | МКД | Бр. Кашириных 85Б | 20.63
Итого: |  |  | 313.765
Итого расход по МКР Кашириных-2 |  |  | 411.541
МКР Кашириных-3 (полное отключение систем отопления, ГВС)
учебные учреждения
1 | ДЦ «Гармония» | Ул. Двинская, 18 | 8.61
2 | СОШ №54 | Ул. Двинская, 7 | 18.9382
Итого: |  |  | 27.5482
Итого расход по МКР Кашириных-3 |  |  | 27.5482
МКР Академ-Риверсайд от ТК -126 (полное отключение систем отопления, вентиляции, ГВС)
детские учреждения
1 | д/сад | Н. Малышева 1 | 8.34
2 | д/сад | Молодогвардейцев 72 | 6.53
Итого: |  |  | 14.87
МКР Академ-Риверсайд от ТК -124 (полное отключение систем отопления, вентиляции, ГВС)
лечебные учреждения
1 | медицинский центр «Мединвест» | Университетская Набережная 50 | 13.27
Итого: |  |  | 13.27
МКР Академ-Риверсайд от ТК -118а (полное отключение систем отопления, вентиляции, ГВС)
детские учреждения
1 | МАДОУ ДС №250 г.Челябинска, ОСП №1 | Университетская Набережная 101 | 5.67
2 | МБДОУ ДС №93 | Университетская Набережная 77 | 5.66
Итого: |  |  | 11.33
учебные учреждения
1 | МАОУ «ОЦ №7» (школа) | 40 лет Победы 48 | 16.44
Итого: |  |  | 16.44
Итого расход по Академ-Риверсайду |  |  | 55.91
МКР 48 Парковый-1 (полное отключение систем отопления, вентиляции, ГВС)
детские учреждения
1 | Д/сад №48 | Маршала Чуйкова 25Б | 4.66
2 | Д/сад №45 | Хариса Юсупова 76 | 3.5
Итого: |  |  | 8.16
МКР 50 Парковый-1 (полное отключение систем отопления, вентиляции, ГВС)
детские учреждения
1 | Д/Сад №26 | А.Шмакова 25 | 9.124
Итого: |  |  | 9.124
лечебные учреждения
1 | МБУЗ ГКП №5 | А.Шмакова 27 ИТП1 | 0.395
2 | МБУЗ ГКП №5 | А.Шмакова 27 ИТП2 | 0.82
Итого: |  |  | 1.215
МКР 52 Парковый-1 (полное отключение систем отопления, вентиляции, ГВС)
детские учреждения
1 | Д/сад №18 | Ск.Головницкого 18 | 6.666
Итого: |  |  | 6.666
МКР 53 Парковый-1 (полное отключение систем отопления, вентиляции, ГВС)
детские учреждения
1 | МАДОУ «Д/C № 19» | Ск.Головницкого, 6 | 4.531
Итого: |  |  | 4.531
МКР 54 Парковый-1 (полное отключение систем отопления, вентиляции, ГВС)
детские учреждения
1 | МАДОУ «Д/С № 18» | Бейвеля 38 | 6.138
2 | МАДОУ «Д/С № 25» | Хариса Юсупова 58А | 6.51
Итого: |  |  | 12.648
учебные учреждения
1 | МАОУ «Образ.Центр №2» (школа) | Ск.Головницкого, 5 | 49.54
Итого: |  |  | 49.54
МКР 55 Парковый-1 (полное отключение систем отопления, вентиляции, ГВС)
детские учреждения
1 | Д/сад №25 | Г.Тукая 8 | Стр.
2 | Д/сад №26 | А.Шмакова 6 | 4.29
3 | Д/сад стр. | Бейвеля 29 А | Стр.
Итого: |  |  | 4.29
учебные учреждения
1 | МАОУ «Образ.центр №5» | Ск.Головницкого, 13 | 31.71
Итого: |  |  | 31.71
МКР 56 Парковый-1 (полное отключение систем отопления, вентиляции, ГВС)
детские учреждения
1 | МАОУ «Образ.Центр №2» (детский сад) | Краснопольский 1Ж | 6.692
2 | МАДОУ «Д/С № 45» | Х.Юсупова 101Б | 6.889
Итого: |  |  | 13.581
МКР 57 Парковый-1 (полное отключение систем отопления, вентиляции, ГВС)
детские учреждения
1 | Д/сад №47 | Маршала Чуйкова 3 | 6.94
Итого: |  |  | 6.94
Итого расход по Парковому-1 |  |  | 148.405
МКР №25 (полное отключение систем отопления, вентиляции, ГВС)
детские учреждения
1 | Детский сад №462 | ул. 250 лет Челябинску, 13Б | 12.5903
2 | Детский сад №466 | ул. Братьев Кашириных, 116а | 12.5903
Итого: |  |  | 25.1806
учебные учреждения
1 | СОШ №151 | ул. 250 лет Челябинску, 15 | 26.48
2 | ЦВР «Радуга» | ул. 40 лет Победы, 38в | 0.86
Итого: |  |  | 27.34
многоквартирные дома
1 | ООО «Квартал» | ул. Чичерина, 35 | 15.7098
Итого: |  |  | 15.7098
прочие
1 | ООО «Альбион» | ул. Братьев Кашириных, 120 | 6.0095
2 | ООО «УК Бизнес Центр» | ул. Чичерина, 37б | 6.8525
Итого: |  |  | 12.862
МКР №25 (частичное отключение систем отопления, вентиляции)
прочие
1 | ПАО «Сбербанк» | ул. Чичерина, 33б | 3.2
Итого: |  |  | 3.2
МКР №25 (частичное отключение, система ГВС)
многоквартирные дома
1 | МКД | 250 лет Челябинску 13 | 13.2553
2 | МКД | 250 лет Челябинску 13а | 2.9211
3 | МКД | 250 лет Челябинску 17 | 10.3289
4 | МКД | 40 лет Победы 36 | 2.5334
5 | МКД | 40 лет Победы 36а | 7.3976
6 | МКД | 40 лет Победы 36в | 2.2059
7 | МКД | 40 лет Победы 38 | 5.0668
8 | МКД | 40 лет Победы 38а | 3.7901
9 | МКД | 40 лет Победы 38б | 6.4973
10 | МКД | 40 лет Победы 40 | 5.0668
11 | МКД | 40 лет Победы 40а | 5.0668
12 | МКД | Братьев Кашириных 114 | 11.538
13 | МКД | Братьев Кашириных 114а | 3.7901
14 | МКД | Братьев Кашириных 116 | 5.4545
15 | МКД | Братьев Кашириных 118(1) | 4.9412
16 | МКД | Братьев Кашириных 118(2) | 3.0802
17 | МКД | Братьев Кашириных 122 | 2.2594
18 | МКД | Братьев Кашириных 122а | 4.338
19 | МКД | Чичерина 33 | 7.2193
20 | МКД | Чичерина 33а | 4.4118
21 | МКД | Чичерина 33в | 4.184
22 | МКД | Чичерина 35а | 2.8075
23 | МКД | Чичерина 35б | 5.8422
Итого: |  |  | 123.9962
Итого расход по МКР №25 |  |  | 208.2886
МКР №24 (полное отключение систем отопления, вентиляции, ГВС)
прочие
1 | «Рион» | ул. Братьев Кашириных 108 | 5.161
Итого: |  |  | 5.161
МКР №24 (полное отключение систем отопления, ГВС)
детские учреждения
1 | Детский сад №1 | ул. Братьев Кашириных, 106а | 11.0364
2 | Детский сад №11 | ул. 250 лет Челябинску, 7а | 10.3764
3 | Детский сад №93 | ул. 40 лет Победы, 45а | 12.592
4 | Детский сад №469 | ул. 40 лет Победы, 41а | 12.4621
Итого: |  |  | 46.4669
учебные учреждения
1 | СОШ №150 | ул. 250 лет Челябинску, 7 | 30.4403
Итого: |  |  | 30.4403
лечебные учреждения
1 | ОКБ №3 Молочная кухня | ул. 40 лет Победы, 43а | 4.937
Итого: |  |  | 4.937
МКР №24 (частичное отключение, система ГВС)
многоквартирные дома
1 | МКД | 250 лет Челябинску 1 | 10.3701
2 | МКД | 250 лет Челябинску 1а | 8.7273
3 | МКД | 250 лет Челябинску 1б | 7.3252
4 | МКД | 250 лет Челябинску 5 | 21.3433
5 | МКД | 250 лет Челябинску 5а | 1.5107
6 | МКД | 250 лет Челябинску 5б | 1.5374
7 | МКД | 250 лет Челябинску 5в | 3.3754
8 | МКД | 250 лет Челябинску 9 | 12.1591
9 | МКД | 40 лет Победы 39 | 6.9652
10 | МКД | 40 лет Победы 39А | 1.5374
11 | МКД | 40 лет Победы 41 | 1.3369
12 | МКД | 40 лет Победы 43 | 5.0401
13 | МКД | 40 лет Победы 47 | 15.8374
14 | МКД | 40 лет Победы 47а | 1.3235
15 | МКД | 40 лет Победы 49 | 2.5412
16 | МКД | Братьев Кашириных 100 | 4.877
17 | МКД | Братьев Кашириных 100а | 3.0882
18 | МКД | Братьев Кашириных 102 | 10.9604
19 | МКД | Братьев Кашириных 104а | 3.1417
20 | МКД | Братьев Кашириных 106 | 6.9519
21 | МКД | Братьев Кашириных 108а | 9.7283
22 | МКД | Братьев Кашириных 108б | 2.2973
23 | МКД | Братьев Кашириных 110 | 7.3708
24 | МКД | Солнечная 70 | 6.5711
25 | МКД | Солнечная 72 | 3.4225
26 | МКД | Солнечная 74 | 3.4225
Итого: |  |  | 162.7619
Итого расход по МКР №24 |  |  | 249.7671

## потребители 2
ПРИЛОЖЕНИЕ №2
ПЕРЕЧЕНЬ
потребителей отключаемых, в период проведения испытаний
№ п\п | Наименование | Адрес | Нагрузка т\ч
I т\м ЧТЭЦ-4 (отключение систем отопления, ГВС, вентиляции)
детские учреждения
1 | МБДОУ ДС№88 | Российская,12а | 3.866
2. | МБДОУ "Детский сад №447 г.Челябинска | ул.Калинина, 2а | 8.383
3. | Центр "Гнездышко" | ул.Калинина, 3а | 5.483
4. | МАДОУ Д/С №282 | ул.Кирова, 5-б | 2.350
5 | МБДОУ Д/С №253 | ул.Каслинская, 27б | 3.283
6 | МБДОУ Д/С №253 | ул.Каслинская ,29а | 3.283
7 | МБДОУ Д/С №263 | ул.Кирова, 5а | 2.350
8 | МБДОУ №28 | ул.Российская, 28 | 2.43
9 | МБДОУ №105 | ул.Либединского, 35 | 1.83
10 | МБДОУ №166 | ул.Кудрявцева,10 | 1.5
11 | МБДОУ №166 | ул.Кудрявцева,14 | 1.83
12 | МБ ДОУ д/с 308 | ул.Калинина,24А | 1.82
Итого: |  |  | 13.276
учебные заведения
1. | ГБПОУ "ЧЕЛЯБИНСКИЙ ЭНЕРГЕТИЧЕСКИЙ КОЛЛЕДЖ ИМ. КИРОВА" Учебный корпус | Российская,23 | 22
2. | ГБПОУ "ЧЕЛЯБИНСКИЙ ЭНЕРГЕТИЧЕСКИЙ КОЛЛЕДЖ ИМ. КИРОВА" Комплекс зданий блок А.Б | Российская,23б | 14.263
3. | Учебный центр "МРСК Урал" | Российская,23б | 6.25
4 | ГБОУ ВО "ЮУрГИИ им. П.И.Чайковского | пр.Победы, 167 | 4.750
5 | МБУСШОР №10 | ул.Кирова ,15-Б | 8.066
6 | МБОУ "С(К)ОШ №7 г.Челябинска | ул.Береговая, 99 | 2.833
7 | Мастерские МБОУ "С(К)ОШ №7 г.Челябинска | ул.Береговая, 99 | 0.833
8 | МОУ "СОШ №6 г.Челябинска" | ул.Кирова ,3а | 11.00
9 | Филиал лицея №97 | ул.Кирова, 13б | 9.466
10 | МБОУ "СОШ" " № 50 | ул.Российская, 49а | 4.05
11 | МБОУ "СОШ" №54 | ул.Кудрявцева,18 | 9.92
12 | Школа искусств №2 | ул.Российская,31 | 1.97
13 | Школа № 23 | ул.Кирова,44 | 6.83
14 | пристрой к школе № 23 | ул.Кирова,44 | 15.21
15 | Финансовый университет | ул.Работниц,58 | 5.35
Итого: |  |  | 85.843
лечебные учреждения
1. | МБУЗ "ГКБ№5 | Российская,20 | 48.265
2. | МБУЗ "ГКБ№5 Травмпункт | Российская,15а | 1.53
3. | ООО "ЛПК" | Российская,6а | 5.183
4. | МБУЗ ГКБ №5 (Женская консультация) | ул.Калинина 12 | 2.583
5 | Поликлиника № 1 | ул.Каслинская,60А | 10.76
Итого: |  |  | 65.738
многоквартирные дома
1 | ООО УК "СОЮЗ" | ул. Артиллерийская 64 | 2.67
2 | ООО УК "СОЮЗ" | ул, Артиллерийская 66 | 5.63
3 | ООО УК "СОЮЗ" | ул. Артиллерийская 66а | 1.7
4 | ООО УК "СОЮЗ" | ул. Российская, 27 | 5.2
5 | ООО УК "СОЮЗ" | ул. Российская, 27а | 4.23
6 | ООО УК "СОЮЗ" | ул. Российская, 29 | 3.82
7 | ООО УК "СОЮЗ" | ул. Российская, 29а | 3.98
8 | ООО УК "СОЮЗ" | ул. Российская, 31а | 3.68
9 | Челябинский филиал ФГАОУ ДПО "ПЭИПК" | ул.Набережная 5 | 16.716
10 | ООО "Мой дом Урал" | ул.Калинина 11 | 11.890
11 | ООО "Мой дом Урал" | ул.Калинина 16 | 7.055
12 | ООО "Мой дом Урал" | ул.Каслинская 29 | 7.166
13 | ООО "Мой дом Урал" | ул.Каслинская 31 | 7.111
14 | ООО "Мой дом Урал" | ул.Кирова 3 | 10.653
15 | ООО "Мой дом Урал" | ул.Кирова 5 | 4.048
16 | ООО "Мой дом Урал" | ул.Кирова 9/2 | 6.00
17 | ООО "Мой дом Урал" | ул.Кирова 9/3 | 10.811
18 | ООО "Мой дом Урал" | ул.Кирова 9/5 | 7.783
19 | ООО "Мой дом Урал" | ул.Кирова 9/6 | 7.783
20 | ООО "Мой дом Урал" | ул.Кирова 15а | 13.433
21 | ООО "Мой дом Урал" | ул.Кирова 17а | 13.406
22 | ООО "Мой дом Урал" | ул.Кирова 19а | 23.683
23 | ООО "Мой дом Урал" | ул.Кирова 21 | 13.500
24 | ООО "Мой дом Урал" | ул.Кирова 21а | 5.900
25 | ООО "Мой дом Урал" | ул.Набережная 3 ввод 1 | 28.116
26 | ООО "Мой дом Урал" | ул.Набережная 3 ввод 2 | 19.450
27 | ООО "Мой дом Урал" | ул.Набережная 10 | 6.833
28 | ООО "Мой дом Урал" | ул.Набережная 16 | 7.333
29 | ООО "Мой дом Урал" | ул.Набережная 18 | 6.133
30 | ООО "Мой дом Урал" | ул.Набережная 20 | 6.116
31 | ООО "Мой дом Урал" | пр.Победы 147 | 11.766
32 | ООО "Мой дом Урал" | пр.Победы 157 (2-ая половина) | 7.166
33 | УК "Содружество" | ул.Калинина 18 | 6.766
34 | УК "Содружество" | пр.Победы 157 (1-ая половина) | 7.166
35 | УК "Содружество" | ул.Калинина 9 | 7.133
36 | УК "Содружество" | ул.Кирова 9/4 | 5.233
37 | УК "Содружество" | ул.Калинина 2 | 14.00
38 | УК "Содружество" | ул.Набережная 12а | 14.33
39 | УК "Содружество" | ул.Набережная 12б | 14.33
40 | ТСН Набережная-1 | ул.Набережная 1 (ввод 1) | 19.45
41 | ТСН Набережная-1 | ул.Набережная 1 (ввод 2) | 19.45
42 | ООО "АЖК" | пр.Победы 155а | 9.28
43 | непосредственное управление (бесхозяйный) | Свердловский пр-т,21 | 4.44
44 | ООО УК "Урал Сити" | Свердловский пр-т,25 | 4.54
45 | ООО "Содружество" | ул.Калинина,19 | 14.6
46 | ООО "Содружество" | ул.Каслинская 56 | 18.48
47 | ООО "Содружество" | ул.Каслинская 56 А | 6.2
48 | ООО "Мой дом Урал" | ул.Калинина,13А | 5.7
49 | ООО "Мой дом Урал" | ул.Калинина,15 | 7.785
50 | ООО "Мой дом Урал" | ул.Калинина,17 | 7.74
51 | ООО "Мой дом Урал" | ул.Кирова,9 | 17.87
52 | ООО "Мой дом Урал" | ул.Кирова,9/1 | 11.33
53 | ООО "Мой дом Урал" | Кыштымская, 19а | 0.6
54 | ООО "Мой дом Урал" | Кыштымская, 19 | 0.65
55 | ООО "Мой дом Урал" | Кыштымская, 22А | 10.7
56 | ООО "Мой дом Урал" | ул. Калинина, 30А | 0.4087
57 | ООО "Мой дом Урал" | ул. Калинина, 30 | 0.5255
58 | ООО "Мой дом Урал" | Свердловский , 27 | 11.3
59 |  | ул. Кудрявцева 63 | 4.75
60 | Феникс | ул. Артиллерийская 68 | 3.38
61 | Феникс | ул.Потемкина 63 | 1
Итого: |  |  | 162.9092
жилые дома (частные дома)
1. | ТК-7-30 | ул.Ферросплавная, 143,145,147,149
2 | ТК-7-29 | ул.Ферросплавная,151,153
3 | ТК-7-28 | ул.Ферросплавная,155,157
4 | ТК-7-27 | ул.Ферросплавная,159
5 | ТК-7-26 | ул.Кудрявцева,7
6 | ТК-7-24 | ул.Кудрявцева, 13,15
ул.Шадринская,98
пер.Таганайский 18,16,14а,14,12,10,8,7,5,4,3
ул.Артиллерийская,8а,12,14,16,18,20
7 | ТК-7-22 | пер.Таганайский 17,19
8 | ТК-7-21 | ул.Шадринская,96,94,92,90,88,84,82,80
пер.Таганайский, 15,13,11,9
9 | ТК-7-3 | ул.Кудрявцева,39а
10 | ТК-7-4 | ул.У.Громовой, 31
11 | ТК-7-6 | ул.У.Громовой,29
12 | ТК-7-7 | ул.у.Громовой,29а
13 | ТК-7-9 | ул.у.Громовой,25
14 | ТК-7-10 | ул.Громовой,23
15 | ТК-7-12 | ул.Артиллерийская,34,36,38,40,42,44,46,48,50
Итого: |  |  | 8.1
прочие (отопление, ГВС, вентиляция)
1. | Рос.Цирк | ул.Кирова -25 | 85.5
2. | ЧПАТП - 4 | ул.Шадринская - 100 | 9.5
3. | ЧСТОА - 1 | ул.Шадринская - 102 | 5
4. | Роспромавто | ул.Механическая - 115 | 5
5. | ЧЭМКА /пожарная часть,гараж,ЦОП | ул.Механическая - 115
6. |  | ул. 1-й уч-к ЧЭМК - 9 | 10.5
7. | Альфа -Реал | ул.Механическая - 115 | 0.62
8. | РБ-" Инжиниринг" | ул. 1-й уч-к ЧЭМК - 9 | 1
9. | МБУ "КСЦ для лиц БОМЖ" | ул.Сталелитейная ,44 | 2.05
10. | УМВД России по г.Челябинск ,ИВС | ул.Сталелитейная ,44 | 8.2
11. | Вокзал ВЧД-2 | ул. Российская | 0.783
13. | СОЦ | ул. Российская,14 | 0.713
14. | ПАО "Фортум" насосная | ул. Российская,26 | 2.4
15. | ООО "Стройкомплект 97" | ул. Российская,15 | 0.9
16. | ООО " Стройтехснаб" | ул. Российская,17 | 0.58
17. | Овчинников В.Н | ул. Российская,1 | 0.2
18. | Мисихун И.В. | ул. Российская,1 | 0.28
19. | АО "УСТЭК-Челябинск" | ул. Российская,16а | 3.53
20. | ОГБУК ЧГТК им.В.Вольховского | ул.Кирова 8 | 6.566
21. | Гараж СДЮСШОР-10 | ул.Кирова 15б | 0.166
22. | ПАО "Челябинвестбанк" | пр.Победы 147а | 1.550
23. | АО обувная фабрика "ЮНИЧЕЛ" (цех модельной обуви) | ул.Береговая 123 | 11.166
24. | ИП Семиков И.Е. магазин | ул.Кирова 9/4 (пристрой) | 0.533
25. | ИП Бакшеев В.А. в МКД своя врезка | пр.Победы 155а | 0.095
26 | ИП Ряжкина С.В. пристрой к МКД своя врезка | пр.Победы 166 | 1.983
27 | ООО ТД "Ровесник" в МКД своя врезка | пр.Победы 170 | 0.829
28 | Насосная МУП ПОВВ | ул.Набережная 14а | 0.066
29 | Магазин "Ткани" в МКД своя врезка | ул.Кирова 2 | 0.096
30 | Магазин "Кондитерская" в МКД своя врезка | ул.Кирова 2 | 0.376
31 | ИП Ряжкин С.В. пристрой к МКД своя врезка | ул.Кирова 1 | 0.638
32 | МПРО ПРИХОД ХРАМА СВЯТОЙ ТРОИЦЫ Г.ЧЕЛЯБИНСКА | ул.Кирова 60а | 1.566
33 | ООО "Зеленый рынок" | ул.Кирова 62 | 1.927
34 | ООО "Прадиум" | ул.Кирова 1б | 2.475
35 | ИП Феськова В.Ю. в МКД своя врезка | ул.Кирова 1 | 0.416
36 | "ПАО КБ "УБРиР"в МКД своя врезка | ул.Кирова 2 | 0.481
37 | ПАО "БинБанк" | ул.Калинина 4а | 4.121
38 | ООО "КИТЕЖ" | ул.Калинина 5а | 8.066
39 | ИП Бутенко | ул.Российская, 35а | 1.14
40 | ИП Бутенко | ул.Российская, 35а | 0.92
41 | Автошкола ДОСААФ | ул.Российская,33 | 2.13
42 | Мыльникова в МКД | пр.Победы,142 | 0.216
43 | УМВД России по г.Челябинску в МКД | ул.У.Громовой, 10 | 0.92
44 | ООО "Доминанта" в МКД | ул.Российская,49 | 0.335
45 | Консультанты Урала Дворец Спорта | ул.Российская,36 | 9.898
46 | Олизько гараж | ул.Кудрявцева,5 | 0.211
47 | ООО "Афина-Крио" | ул.Артиллерийская,1 | 0.8
48 | МУП "ЧелябМетроТрансСтрой" | пр.Победы,184Б | 2.13
49 | ООО "РОМИ" | ул.Каслинская,99Д | 5.13
50 | Пенсионный фонд РФ | пр.Победы,177А | 1.55
51 | ООО "Челябинский НИКТИСК" | пр.Победы,177 | 5.83
52 | Челябинвестбанк | Ул.Каслинская,99Б | 5.67
53 | Военная Прокуратура | 1 Мая,38 | 0.43
54 | ИП Наговицын в мкд своя врезка | ул.Каслинская,97Б | 1.158
55 | Служебное здание "МТС" | ул.Кирова,11 | 1
56 | ВНС "Северная" | Свердловский пр-т,29 | 4.16
57 | Центр эстетической медицины в мкд своя врезка | ул.Кирова,9 | 0.15
58 | Епонешников в мкд врезка на н\п | ул.Работниц,72 | 0.058
59 | Золотухина в мкд врезка на н\п | ул.Работниц,72 | 0.196
60 | Петрова в мкд врезка на н\п | ул.Работниц,72 | 0.073
61 | Серебряков в мкд врезка на н\п | ул.Работниц,72 | 0.111
62 | Терещенко в мкд врезка на н\п | ул.Работниц,72 | 0.193
63 | Цвиленко в мкд врезка на н\п | ул.Работниц,72 | 1.77
64 | Гулунов в мкд врезка на н\п | ул.Работниц,72 | 0.38
65 | Астахов в мкд врезка на н\п | ул.Работниц,72 | 0.36
66 | Лузина в мкд врезка на н\п | ул.Работниц,72 | 0.14
67 | ООО Уютный в мкд своя врезка | ул.Кыштымская,18 | 0.78
68 | ФКУ УК ГУФСИН России по Ч/о | ул. Артиллерийская 66б | 14.6
69 | ФКУ "ЦХ и СОГ УМВД" России по Ч/о | ул. Либединского 41 | 614
70 | ФБУ НИИ "Спецтехника" | ул. Кудрявцева 30а | 3
71 | ФКУ СИЗО 3 ГУФСИН России ар Ч/о | ул. Артиллерийская 66а | 15.5
Итого: |  |  | 831.695
I т\м ЧТЭЦ-4 (отключение неавтоматизированных систем ГВС)
многоквартирные дома
1 | ООО "Мой дом Урал" | ул.Калинина 3 | 3.000
1 | ООО "Мой дом Урал" | ул.Калинина 9а | 3.333
1 | ООО "Мой дом Урал" | ул.Калинина 10 | 1.448
1 | ООО "Мой дом Урал" | ул.Калинина 11а | 0.166
1 | ООО "Мой дом Урал" | ул.Кирова 7 | 2.416
1 | ООО "Мой дом Урал" | ул.Кирова 13а | 3.816
1 | ООО "Мой дом Урал" | ул.Набережная 2 | 3.833
1 | ООО "Мой дом Урал" | ул.Набережная 3 (ввод 1) | 17.333
1 | ООО "Мой дом Урал" | ул.Набережная 3 (ввод 2) | 8.666
1 | ООО "Мой дом Урал" | ул.Набережная 6 | 1.95
1 | ООО "Мой дом Урал" | ул.Набережная 8 | 2.016
1 | ООО "Мой дом Урал" | ул.Набережная 14 | 5.583
1 | ООО ЖЭУ "Сервис" | ул.Кирова 5в | 2.1
1 | ООО ЖЭУ "Сервис" | ул.Калинина 11в | 5.433
1 | ООО ЖЭУ "Сервис" | ул.Калинина11г | 5.833
1 | ООО ЖЭУ "Сервис" | ул.Набережная 9 | 2.566
1 | ООО ЖЭУ "Сервис" | ул.Набережная 11 | 2.566
1 | ООО ЖЭУ "Сервис" | ул.Набережная 7 | 0.128
1 | ООО ЖЭУ "Сервис" | ул.Набережная 16а | 3.833
1 | ООО ЖЭУ "Сервис" | ул.Калинина 5б | 9.831
1 | ООО "Мой дом Урал" | ул.Кудрявцева,12а | 2.17
1 | ООО "Мой дом Урал" | ул.Кудрявцева,16 | 3.09
1 | ООО "Мой дом Урал" | ул.Кудрявцева,20 | 3.4
1 | ООО "Мой дом Урал" | ул.Кудрявцева,20а | 2.68
1 | ООО "Мой дом Урал" | ул.Либединского, 39 | 3.1
1 | ООО "Мой дом Урал" | ул.Либединского, 37 | 2.07
1 | ООО "Мой дом Урал" | ул.У.Громовой,10 | 1.55
1 | ООО "Мой дом Урал" | ул.Либединского, 31 | 2.06
1 | ООО "Мой дом Урал" | пр.Победы, 146 | 1.28
1 | ООО "Мой дом Урал" | пр.Победы, 148 | 1.25
1 | ООО "Мой дом Урал" | пр.Победы, 150 | 1.03
1 | ООО "Мой дом Урал" | пр.Победы, 152 | 1.22
1 | ООО "Мой дом Урал" | пр.Победы, 154 | 1.12
1 | ООО "Мой дом Урал" | ул.Либединского,27 | 1.65
1 | ООО "Мой дом Урал" | ул.Либединского,25 | 2.05
1 | ООО "Мой дом Урал" | ул.Шадринская, 73 | 1.43
1 | ООО "Мой дом Урал" | ул.Либединского, 29 | 2.16
1 | ООО УК "Феникс" | пр.Победы, 137 | 1.2
1 | ООО УК "Феникс" | ул.Кудрявцева, 27 | 1.2
1 | ООО УК "Феникс" | ул.Либединского, 33 | 2.05
1 | ООО УК "Союз" | пр.Победы, 141 | 1.38
1 | ООО УК "Союз" | пр.Победы, 133 | 1.6
1 | ООО УК "Союз" | пр.Победы, 129 | 1.4
1 | ООО УК "Союз" | пр.Победы, 142 | 0.93
1 | ООО УК "Союз" | ул.Турбинная, 61 | 1.13
1 | ООО УК "Союз" | ул.Турбинная, 63 | 1.11
1 | ООО УК "Союз" | ул.Кудрявцева,21 | 1.32
1 | ООО УК "Союз" | ул.Кудрявцева, 4 | 1.41
1 | ООО УК "Союз" | ул.Шадринская, 71 | 2.5
1 | ООО УК "Союз" | ул.Артиллерийская,26 | 0.88
1 | ООО УК "Союз" | ул.Российская,47 | 2.965
1 | ООО УК "Союз" | ул.Российская,45а | 3.23
1 | ООО УК "Союз" | ул.Российская,45 | 3.265
1 | ООО УК "Союз" | ул.Российская,43 | 1.848
1 | ООО УК "Союз" | ул.Российская,30 | 1.91
1 | ООО УК "Союз" | ул.Российская,26 | 1.27
1 | ООО УК "Союз" | ул.Российская,26а | 0.698
1 | ООО УК "Союз" | ул.Российская,22 | 1.15
1 | ООО УК "СОЮЗ" | ул. Российская, 11 | 0.051
1 | ООО УК "СОЮЗ" | ул. Российская, 11а | 0.045
1 | ООО УК "СОЮЗ" | ул. Российская, 11б | 0.047
1 | ООО УК "СОЮЗ" | ул. Российская, 11в | 0.089
1 | ООО УК "СОЮЗ" | ул. Российская, 13 | 0.043
1 | ООО УК "СОЮЗ" | ул. Российская, 13а | 0.071
1 | ООО УК "СОЮЗ" | ул. Российская, 13б | 0.051
1 | ООО УК "СОЮЗ" | ул. Российская, 13в | 0.067
1 | ООО УК "СОЮЗ" | ул. Российская, 14 | 0.053
1 | ООО УК "СОЮЗ" | ул. Российская, 15б | 0.045
1 | ООО УК "СОЮЗ" | ул. Российская, 15в | 0.051
1 | ООО УК "СОЮЗ" | ул. Российская, 17а | 0.06
1 | ООО УК "СОЮЗ" | ул. Российская, 17б | 0.062
1 | ООО УК "СОЮЗ" | ул. Российская, 17в | 0.11
1 | ООО УК "СОЮЗ" | ул. Российская, 19 | 0.105
1 | ООО УК "СОЮЗ" | ул. Российская, 19а | 0.114
1 | ООО УК "СОЮЗ" | ул. Российская, 19в | 0.081
1 | ООО УК "СОЮЗ" | ул. Российская, 21 | 0.119
1 | ООО УК "СОЮЗ" | ул. Российская, 21в | 0.073
1 | ООО УК "СОЮЗ" | ул. Российская, 4 | 0.087
1 | ООО УК "СОЮЗ" | ул. Российская, 5 | 0.096
1 | ООО УК "СОЮЗ" | ул. Российская, 6 | 0.081
1 | ООО УК "СОЮЗ" | ул. Российская, 7 | 0.055
1 | ООО УК "СОЮЗ" | ул. Российская, 7а | 0.051
1 | ООО УК "СОЮЗ" | ул. Российская, 8 | 0.056
1 | ООО УК "СОЮЗ" | ул. Российская, 8а | 0.068
1 | ООО УК "СОЮЗ" | ул. Российская, 8б | 0.0896
1 | ООО УК "СОЮЗ" | ул. Российская, 9 | 0.052
1 | ООО УК "СОЮЗ" | ул. Российская, 9а | 0.055
1 | ООО УК "СОЮЗ" | ул. Российская, 9б | 0.056
1 | ООО УК "СОЮЗ" | ул. Российская,10 | 0.057
1 | ООО УК "СОЮЗ" | ул. Российская, 19б | 0.165
1 | ООО УК "СОЮЗ" | ул. Российская,12 | 0.053
1 | ООО УК "СОЮЗ" | ул. Российская,21а | 0.0857
1 | ООО УК " Единство" | пр.Победы, 135 | 1.71
1 | ООО УК "Управдом" | ул.Кыштымская, 10А | 6.23
1 | ООО УК "Управдом" | пр.Победы,179 | 1.64
1 | ООО "Мой дом Урал" | ул.Калинина,13 | 5.32
1 | ООО "Мой дом Урал" | ул.Кыштымская,22А | 9.46
1 | ООО "Мой дом Урал" | ул.Каслинская,97 | 2.17
1 | ООО "Мой дом Урал" | ул.Каслинская,97 А | 2.17
1 | ООО "Мой дом Урал" | ул.Каслинская,97 Б | 4.45
1 | ООО "Мой дом Урал" | ул.Каслинская,97 В | 5.07
1 | ООО "Мой дом Урал" | Свердловский пр, 39 | 0.1969
1 | ООО "Мой дом Урал" | Свердловский пр, 41 | 0.2857
1 | ООО "Мой дом Урал" | Свердловский пр, 41А | 0.288
1 | ООО "Мой дом Урал" | Свердловский пр, 41Б | 0.1568
1 | ООО "Мой дом Урал" | Каслинская, 46А | 0.2857
1 | ООО "Мой дом Урал" | Кыштымская,17А | 1.2
Итого: |  |  | 69.357
99
прочие
1 | ООО "ДЕЗ Калининского района" | ул.Калинина 11а | 0.1666
2 | ТСК "Ленинградский" | пр.Победы 158 | 0.933
3 | "УГК-холдинг" | ул.Кирова 5г/1 | 0.333
4 | "УГК-холдинг" | ул.Кирова 5г/2 | 3.566
5 | ИФНС Калининского района | ул.Кирова 3б (служебное здание) | 0.666
6 | ИФНС Калининского района | ул.Кирова 3б (стоянка) | 0.0
7 | ООО "Ремстроймонтаж" | ул.Кирова 5в | 0.533
8 | ООО "Ремстроймонтаж" | ул.Кирова 7а | 0.916
9 | ИП Дмитрук | ул.Кирова 9а | 0.05
10 | ПАО "Челябэнергосбыт" | ул.Калинина 7 | 1.866
11 | ООО "Центр инновационных технологий" | ул.Калинина 5 | 1.00
12 | "ЧНТЦ ИУЗО" | пр.Победы 168а | 0.3
13 | ТК "Перекресток" | ул.Кирова 2а | 0.666
14 | Администрация Калининского района | ул.Кирова 10 | 0.8
15 | ПАО "Сбербанк" | ул.Калинина 14 | 0.566
17 | ООО "Мэри" | ул.Кирова 23 | 0.0
18 | ООО "ПК СКЗ" | ул.Набережная 11 | 0.0216
19 | ООО "Независимое энергопредприятие" | ул.Набережная 9 | 0.0233
20 | ООО "Капитал" | ул.Кирова 25а | 0.133
21 | СК Эксплуатация (офисное здание) | ул.Кирова 19 | 2.00
22 | ООО "НИКИ" | ул.Кудрявцева,2 | 1.33
23 | ООО Магазин "РУСЬ" в МКД своя врезка | пр.Победы,150 | 0.008
24 | ЗАО "АВТО_МОТО" в МКД своя врезка | ул.Либединского,27 | 0.13
25 | Управл Россельхознадзора по Чел.обл. | ул.Кудрявцева,1 | 0.083
Итого: |  |  | 1.551
99
II, IV т\м ЧТЭЦ-4 (отключение систем отопления, ГВС, вентиляции)
прочие
1. | АО "ТехмонтажСервис" | ул.93-й Разъезд, 2 | 8
2. | ООО "Фабрика мебели Квинта" | ул.Кожзаводская, 106А | 3.216
3. | ООО "Лайка" | ул.93-й Разъезд, 5 | 0.85
4. | ООО "АрендаСтрой" | ул.Каслинская, 1А | 20.533
5. | ООО "Профнедвижимость" | ул.Кожзаводская, 108 | 4.85
6. | ПАО "Челябинский трикотаж" | ул.Кожзаводская, 106 | 8.1
7. | /--/ --/--/--/"Цех автопокраски" | ул.Кожзаводская, 106А | 0.9
8. | Минасян Д.Р. | ул.Кожзаводская, 100 | 10.816
9. | ЗАО "МУ-3" | ул.Кожзаводская, 78 | 6.133
10. | ООО "Хорошая компания" | ул.Кожзаводская, 54 | 0.83
11. | ООО "СпецПромКомплект" | ул.Кожзаводская, 54А | 0.7
12. | ОАО "Челябоблкоммунэнерго" | ул.Кожзаводская, 2А | 15.25
13. | ООО "Проект" | ул.Кожзаводская, 138 | 1.108
14. | ЗАО "АТП-8" | ул.Кожзаводская, 20 | 6.166
15. | ИП Князев М.П. | ул.Кожзаводская, 16 | 9.45
16. | ИП Карелин С.Ю. | ул.Кожзаводская, 5А | 8.95
17. | ИП Рудин Д.М. | ул.Кожзаводская, 3А | 2.5
18. | ООО" НИИ Пиментных материалов " | ул.Каслинская, 3 | 12.183
19. | ООО"Производственная фирма Оксид" | ул.Каслинская, 1 | 11.733
20. | Быстрых Д.Е. | ул.Каслинская, 1 | 0.717
21. | ИП Силина С.В. | ул.Каслинская, 5 | 8.51
22. | ООО "Центр управления проектами | ул.Каслинская, 5 | 14.1
23. | ООО "Ремстройтеплосервис" | ул.Каслинская, 1Б | 0.475
24. | ООО" Предприятие Строитель" | ул.Каслинская, 5А | 0.853
25. | ООО Фирма "Берёзка АГ" | ул.Шенкурская,7А | 0.73
27. | ИП Дзидзигури В.М. | ул.Кожзаводская, 96А | 1.816
28. | ООО" ПСП" | ул.Кожзаводская, 54 | 0.332
29. | ООО "Мечта" | ул.Кожзаводская, 56 | 1.55
30. | ООО "Антэп" | ул.Кожзаводская, 108А | 2.966
31. | ООО"Гидрострой" | Свердловский тракт ,33 - А | 2
32. | ООО"Форум" | Свердловский тракт ,33 - А | 0.8
33. | ф.л. Фанин Ф.А. | Свердловский тракт ,33 - А | 0.8
34. | Гараж экспл.водохранилищ | Свердловский тракт ,9 - А | 3.4
35. | ф.л.Милютина | Свердловский тракт,25-А | 19.6
36. | З-д "Легких метал.конструкций" | Свердловский тракт. 7 | 4.5
37. | ЗАО ФССИ"Краснодеревщик" | Свердловский тракт. 11 | 6.8
38. | Сатурн-2 " РЕНО" | Свердловский тракт.15-А | 4
39. | ООО"Промаренда" | Свердловский тракт. 9 | 16.6
40. | ООО"РосЭнергоИнжиниринг" | Свердловский пр-т.-30-Б | 7.1
41. | ФГБУ"ЦЖКУ"М.О.Р.Ф. | Полковая. 2-А | 5.2
42. | Метрострой /стр.площадка у Т.Ц. | ул.Каслинская .64 - А | 50
43. | Дегтярев В.В. | ул. 8-го Марта.56 | 0.6
44. | ООО "Энергия - С" | Свердловский тракт.23 -А | 0.8
45. | ООО"РегионТранс" | Свердловский тракт.23 -А | 3
46. | ООО"РИМ" | Свердловский тракт.7 -Б | 12.2
47. | ООО"Статус" | Свердловский тракт.15 | 0.5
48. | ф.л.Пак С.А. | Свердловский тракт.15 | 1.1
49. | ООО"Арвана-Премиум" | Свердловский тракт.15 | 4.3
50. | и.п.Симченко | Свердловский тракт.15 | 0.3
51. | Гараж " Росинкас" | Свердловский тракт.17 | 8.2
52. | ООО"Суперполимер" | Свердловский тракт.7 -Б | 0.8
53. | ООО"Оптовка" | Свердловский тракт.11 | 0.8
54. | Автомока | Свердловский тракт.5 у "ЛКЗ" | 0.65
55. | Автомойка | Свердловский тракт.11 | 0.65
56. | и.п.Богатырев И.В. | Свердловский тракт.13 | 0.7
57. | Сатурн - 2"Лада" | Свердловский тракт.15 -Б | 5.1
58. | ООО"Растворстрой" | Свердловский тракт.11 -А | 4
59. | ООО"Стройтехнологии" | Свердловский тракт.11 -Б | 3.5
60. | ГСК - 3 /хоздвор,контора / | Свердловский тракт.7 | 3
61. | Полишевская О.В. | Свердловский тракт.7 | 0.8
62. | Полишевская Л.В. | Свердловский тракт.7 | 0.23
63. | ООО"Благострой" | Свердловский тракт.7-В | 0.5
64. | ООО"ЧХЗ"Оксид" | Свердловский тракт.5 | 2
65. | ф.л.Милютина Л.Д. | Свердловский тракт.5 | 3.3
66. | МУП ПОВВ зд.ГНС | Свердловский тракт | 8.85
67. | ООО"Вектор" | Свердловский тракт-5 | 3.3
68. | и.п.Мителев /р-к"Прораб",склад/ | Свердловский тракт-5 | 3.8
69. | ВММ-2 | Свердловский тракт-3 А | 4.8
70. | ООО"Аква-Сервис" | Свердловский тракт-3 В | 0.3
71. | Хасанов А.Ю. | Свердловский тракт-3 Б | 0.23
72. | Новиков Д.О. | Свердловский тракт-3 Б | 1
73. | ООО"Промэнергоснаб" | Свердловский тракт-3 Б | 1
74. | ООО"Оптхозторг" | Свердловский тракт-3 Б | 0.7
75. | ООО"Южуралстройкомплект" | Свердловский тракт-3 /2 | 2.1
76. | Трамвайное депо № 2 | Свердловский тракт-3 А | 75.5
77. | КПП Трамвайного депо № 2 | Свердловский тракт-3 А | 2.5
78. | ЗАО"Мапра" | Свердловский тракт-3 А | 5.3
79. | "ВИОРАЙС" | ул.Черкасская,19 | 25
80. | ООО УК Индустриальный парк "Машиностроительный" | Свердловский тракт ,38 | 150
81. | ООО"Энергоимпульс" | Свердловский тракт,38 | 45.7
82. | ООО"УралИнформ" | ул.Цинковая,8 | 5.3
83. | ООО"Уралтрансфинанс" | ул.Цинковая,8 | 0.285
86. | ОАО "Юмакс-Юг-Центр" | ул.Цинковая, 2А | 0.86
87. | УПФР в Курчатовском р-не г.Челяб-ка | ул.Цинковая, 2А | 0.966
88. | Малишевская Н.П. | ул.Цинковая, 2А | 0.023
89. | Белов В.В. | ул.Цинковая, 2А | 4
90. | Лисенкова Т.В. | ул.Цинковая, 2А | 1.36
91. | Белова Е.Ф. | ул.Цинковая, 2А | 0.515
92. | Григоренко С.В. | ул.Сетевая5/5 | 0.666
93. | ООО "Роса" | ул.Цинковая, 1Б | 0.75
94. | ИП Чегодарь В.В. | ул.Цинковая, 3А | 0.25
95. | ОАО "НИИ Тракторосельхозмаш" | пр-т Комсомольский,2 | 28.05
96. | ЗАО" Галантерейная фабрика" | ул.Цинковая, 1 | 21.233
97. | ООО "Свердловский,2" | пр-т Свердловский,2 | 9.438
99. | ООО"Техника" | ул.Бр.Кашириных.44 | 3.4
100. | Спорткомплекс | пер.Островского 5 | 1.55
101. | ИП Терновой | Свердловский пр.,14 | 0.234
102 | "Индитрейд" | Свердловский пр.16 | 1.3
103 | ООО"Аспект" | Свердловский пр.5 | 3.343
104 | Ильина магазин "Карандаш" в мкд своя врезка | Островского,2 | 0.2583
105 | ООО "Капитал" | Титановая,1 | 0.382
106 | РЦ "Импульс" в мкд своя врезка | Свердловский пр.,24б | 0.657
107 | Управление юстиции | Свердловский пр.,24б | 0.5
108 | ООО"Дизайн строй сервис" в мкд своя врезка | Каслинская,26а | 1.067
110 | ООО "Статус" в мкд своя врезка | Каслинская,30 | 0.6
111 | Любова Н.А. в мкд своя врезка | Каслинская,40 | 0.372
112 | ООО "КАПИТАЛ XXI" в мкд своя врезка | Каслинская,34 | 0.08
113 | ЗАО " Х 5 недвижимость" в мкд своя врезка | Свердловский пр.,11 | 1.11
114 | ООО "Алвик" в мкд своя врезка | Свердловский пр.,10 | 0.0845
115 | ООО ПКО "Силуэт" в мкд своя врезка | Свердловский пр.,10 | 0.493
117 | ИП Петрова | Свердловский пр.,12 | 0.833
118 | ИП Выдрин | пер.Островского,16а | 2.43
119 | Следственный комитет | Победы пр.,196-1 | 0.833
120 | ООО "Уралтрансфинанс" | Победы пр.,198-1 | 0.833
121 | ИП Габиец | Победы пр.,200-1 | 0.833
122 | Баня №7 | ул.Краснознаменная,36 | 5.47
123 | Церковь | ул.Кыштымская,32 | 8.37
124 | Епархия | ул.Кыштымская,34 | 7.26
125 | Дом Митрополита | ул.Кыштымская,34 | 1.25
126 | Нежилое здание (Пожарное Депо) | ул.Тагильская,24А | 2.81
127 | Недвижимость и Инвестиции | ул.Кыштымская,30 | 4.73
128 | ООО Заречный рынок | Свердловский пр-т,32 | 5.73
129 | ТОК-1 (Мунтанион) | ул.Косарева,56 | 0.63
130 | ТОК-2 (Закарина) | ул.Косарева,56А | 1.13
131 | Казначейство | ул.Краснознаменная,32 | 1.08
132 | Следственный комитет | Ул.Каслинская,60В | 1.05
133 | ООО "Газмет-Б" | Братьев Кашириных,73 | 10.6
134 | Налоговая | ул.Тагильская,60А | 2.62
135 | Галакова | Братьев Кашириных,54А | 8.42
136 | Белов пристрой к МКД своя врезка | Свердловский пр-т,33/Калинина,34 | 0.39
137 | Пойда в МКД своя врезка | Братьев Кашириных,32 | 7.37
138 | ОГУ Издательский дом "Губерния" | ул.Калинина,21 | 5.36
139 | Мищенко | Братьев Кашириных,79 | 2.05
140 | Эталон | ул.Стартовая,15А | 0.775
141 | Шиляева | ул.Стартовая,15А | 0.342
142 | Талисман-Дент в МКД своя врезка | ул.Косарева,63 | 0.283
143 | Риэл-Инвест | ул.Косарева,52В | 1.257
144 | Минаева | ул.Косарева,52Г | 0.714
145 | Согомонян | Свердловский пр-т,31В | 0.27
147 | пристрой к МКД ул.Колхозная,36 | ул.Колхозная,36А | 0.579
148 | ЗАО "ДИТРЭК" в МКД своя врезка | ул.Косарева,71 | 0.509
149 | нежилые в МКД | пр.Победы,215 | 2.82
150 | нежилые в МКД | ул.Косарева,63Б | 0.539
151 | Ермакова в МКД своя врезка | ул.Косарева,63 | 0.16
152 | нежилые в МКД | ул.Стартовая,13 | 0.62
153 | Нежилое здание архива | пр.Свердловский 30-А | 14.6
Итого: |  |  | 866.9038
107
детские учреждения
1 | МБДОУ №234 в МКД | пр.Победы ,196 | 1.8
2 | МБДОУ №234 | ул.Островского , 27б | 2.7
3 | МБДОУ №355 | ул.Островского,25 | 4.8
4 | МБДОУ №355 | ул.Краснознаменная,26 | 3.68
5 | МБДОУ № 277 | пр.,Свердловский 22А | 3.03
6 | МБДОУ № 277 | ул Каслинская,28а | 2.61
7. | МБДОУ ДС №404 | ул.Каслинская,19г | 14.22
8. | МБДОУ ДС №423 | ул.Шенкурская,11а | 12.83
9. | МБДОУ ДС №88 | ул.Шенкурская,3а | 16.4
Итого: |  |  | 62.07
учебные заведения
1. | МБОУ "СОШ" " № 109 | ул.Шенкурская,13 | 20.18
2. | МБОУ "СОШ" "137 | пр.,Свердловский 24 | 7.68
3. | Школа искусств №9 | ул.Островского,15 | 2.5
4. | ОУ ВО ЮУИУиЭ | ул.Кожзаводская,1 | 7.48
5. | ФГБОУ ВО "Челгу" | пр.Победы,162в | 8.3
6. | МАОУ СОШ № 5 | ул.Калинина,28 | 8.66
7. | МАОУ СОШ №104 | ул.Дальневосточная,2 | 9.26
8. | НОУ Челяб. Православная Гимназия | ул.Коммунальная,48 | 6.52
9 | МАУДО ДХШИ | Свердловский пр-т,30 | 3.07
10 | "Автомобильное училище" | пр.Победы -187 | 101.47
Итого: |  |  | 175.12
лечебные учреждения
1. | Детская поликлиника ГКБ №4 | ул.Краснознаменная,24 | 3.95
2. | ГБУЗ "Челябинский противотубдиспансер" | пр.Комсомольский,5 | 2
3 | Гарнизонная поликлиника в МКД своя врезка | Свердлорвский пр-т,28А | 6.6
4 | Стоматологическая поликлиника (нежилое помещение №1) S=876,3 кв.м. | Свердлорвский пр-т,28А | 1.83
5 | АО медицинский центр "ЧТПЗ" | ул.Каслинская,24а | 16.7
Итого: |  |  | 31.08
многоквартирные дома
1. | непосредственное управление (бесхозяйные) | ул.Цинковая,14а | 2.38
| непосредственное управление (бесхозяйные) | ул.Цинковая,18 | 1.7
2 | непосредственное управление (бесхозяйные) | ул.Островского,28 | 1.8
3 | непосредственное управление (бесхозяйные) | пр.Свердловский,6 | 5.75
4 | ООО УК "ПЖРЭО Курчатовского р-на" | пр Победы 196 | 5.75
5 | ООО УК "Управдом" | ул.Цинковая,16 | 1.05
7. |  | ул.Цинковая,24
8. | ООО УК "Союз" | ул.Цинковая,24а | 2.38
9. |  | пр.Комсомольский ,3
10. | ООО УК "Управдом" | пр.Комсомольский ,3а | 4.31
11. | ООО УК "Феникс" | ул.Краснознаменная,11 | 5.23
12. | ООО УК "Союз" | ул.Краснознаменная,13
13. | ООО УК "Управдом" | ул.Краснознаменная,15
14. | ООО "Метаком-сервис" | ул.Каслинская,26 | 4
15. | ТСЖ "Домовладелец" | Свердловский пр-т,28А | 29.6
16. | ООО "Мой дом Урал" | ул.Калинина,23 | 6.75
17. | ООО "Мой дом Урал" | ул.Калинина,30 | 6.81
18. | ООО "Мой дом Урал" | ул.Калинина,34 | 9.5
19. | ООО "Мой дом Урал" | Свердловский пр-т,31 | 14.175
20. | ООО "Мой дом Урал" | Свердловский пр-т,28 | 8.52
21. | ООО "Мой дом Урал" | Свердловский пр-т,31А | 8.46
22. | ООО "Мой дом Урал" | Свердловский пр-т,31Б | 8.46
23. | ООО "Мой дом Урал" | ул.Колхозная,31 | 8.85
24. | ООО Феникс | ул.Краснознаменная 30 | 1.37
25 | ООО Феникс | ул.Колхозная,25 | 5
26 | ООО Феникс | ул.Колхозная,27 | 5.45
27 | общежитие квартирного типа на территории Автомобильногог училища | пр.Победы -187 | 5.4
28 | УК ООО "Мой дом Урал" | Свердловский пр-т,28 | 12.3
Итого: |  |  | 164.995
жилые дома (частные дома)
1. |  | ул.Вострецова 4,4а,8 | 0.28
2. |  | ул.Кислицина 1-7 | 0.55
Итого: |  |  | 0.83
II,IV т\м ЧТЭЦ-4 (отключение неавтоматизированных систем ГВС)
многоквартирные дома
| ТСЖ "Родник" | ул.Каслинская,17а | 6.78
| УК "Эллада" | ул.Каслинская,22 | 1.55
| УК "Дружба" | ул.Каслинская,24 | 1.13
| ООО "Метаком-сервис" | ул.Каслинская,26 | 0.98
| ООО "Метаком-сервис" | ул.Каслинская,28 | 1.2
| ООО "Метаком-сервис" | ул.Каслинская,30 | 1.2
| ООО "Мой дом Урал" | ул.Каслинская,34 | 3.835
| УК "Наш дом Чурилово" | ул.Каслинская,36 | 1.38
| ООО УК "Союз" | ул.Островского,2 | 1.4
| ООО УК "Союз" | ул.Островского,5 | 0.88
| ООО УК " Паритет" | ул.Островского,7 | 8.1
| УК "Сервис-партнер" | ул.Островского,13а | 6.2
| ООО УК "ПЖРЭО Курчатовского р-на" | ул.Островского,18 | 4.5
| ООО "Управдом" | ул.Краснознаменная,9 | 0.14
| ООО "Управдом" | ул.Краснознаменная,5 | 0.63
| ТСЖ "Тема" | ул.Краснознаменная,3 | 8.91
| ООО УК "ПЖРЭО Курчатовского р-на" | ул.Цинковая ,1 | 4.76
| ООО УК "ПЖРЭО Курчатовского р-на" | ул.Цинковая ,12 | 8.5
| ООО "Наш дом Чурилово" | ул.Цинковая ,21 | 1.31
| ООО "Феникс" | ул.Цинковая ,23 | 0.72
| ООО "Управдом" | ул.Цинковая ,23а | 0.88
| ООО УК "Эллада" | Свердловский пр.8в 1ввод | 7
| ООО УК "Эллада" | Свердловский пр.8в 2ввод | 4.6
| ООО"Эллада" | Свердловский пр.8а | 3.35
| ООО УК "Эллада" | Свердловский пр.10а 1ввод | 5.32
| ООО УК "Эллада" | Свердловский пр.10а 2ввод | 3.5
| ООО УК "Эллада" | Свердловский пр.12 | 1.03
| ООО УК "Эллада" | Свердловский пр.12а | 8.86
| ООО "Союз" | пр.Победы,176 | 1.33
| ООО " Паритет" | ул.Кыштымская,7а | 4.65
| ЖЭУ "Сервис" | ул.Кыштымская,3а | 7.5
| " Наш дом Чурилово" | ул.Островского,5а | 0.75
| ООО "Управдом" | пер.Островского,6 | 0.85
| " Наш дом Чурилово" | ул.Островского,9 | 0.83
| " Наш дом Чурилово" | пер.Островского,9а | 0.67
| ООО "Союз" | пер.Островского,10а | 0.65
| "Наш дом Чурилово" | пер.Островского,10 | 1.28
| ООО "Управдом" | пер.Островского,12 | 0.67
| ООО "Управдом" | пер.Островского,13 | 1.4
| ООО "Управдом" | Свердловский пр.13 | 0.67
| ООО "Управдом" | Комсомольский пр.3б | 0.8
| ООО УК "ПЖРЭО Курчатовского р-на" | Комсомольский пр.3в | 1.3
| ООО УК "Эллада" | Комсомольский пр.9 | 4.68
| ООО УК "Эллада" | Комсомольский пр.11 | 8.5
| ООО УК "Эллада" | Комсомольский пр.13 | 5.47
| ТСЖ "Тема" | Комсомольский пр.15 | 7
| ТСЖ "Тема" | Комсомольский пр.17 | 7.5
| ООО "Мой дом Урал" | ул.Болейко,5 | 10.08
| ООО "Мой дом Урал" | ул.Болейко,4 | 10.8
| ООО "Мой дом Урал" | ул.Болейко,2 | 10.8
| ООО "Мой дом Урал" | ул.Шенкурская,7а | 10.8
| ООО "Мой дом Урал" | ул.Каслинская,21б | 10.8
| ООО "Мой дом Урал" | ул.Каслинская,21а | 13
| ООО "Мой дом Урал" | ул.Каслинская,23в | 10.8
| ООО "Мой дом Урал" | ул.Каслинская,23б | 10.8
| ООО "Мой дом Урал" | ул.Каслинская,25б | 4.38
| ООО "Мой дом Урал" | ул.Каслинская,19в | 7.72
| ООО "Мой дом Урал" | ул.Каслинская,17б | 7.71
| ООО "Мой дом Урал" | пр.Победы,166г | 10.8
| ООО "Мой дом Урал" | пр.Победы,166в | 10.82
| ООО "Мой дом Урал" | пр.Победы,162б | 3.65
| ООО "Мой дом Урал" | ул.Болейко,7 | 4.45
| ООО "Мой дом Урал" | ул.Болейко,7а | 5.22
| ООО "Мой дом Урал" | ул.Болейко,7б | 4.23
| ООО "Мой дом Урал" | ул.Шенкурская,11 | 17.33
| ООО УК "НАВЕЛА" | ул.Каслинская,23а | 4.38
| ООО УК "Лидер" | ул.Каслинская,19б | 17.32
| ООО "Мой дом Урал" | ул.Калинина,21А | 2.01
| ООО "Мой дом Урал" | ул.Калинина,30А | 4.31
| ООО "Мой дом Урал" | ул.Калинина,32 | 2.08
| ООО "Мой дом Урал" | ул.Каслинская,60Б | 2.06
| ООО "Мой дом Урал" | ул.Кыштымская,28 | 4.6
| ООО "Мой дом Урал" | Свердловский пр-т,33А | 2.14
| ООО "Мой дом Урал" | Свердловский пр-т,39 | 3.28
| ООО "Мой дом Урал" | Свердловский пр-т,41 | 4.76
| ООО "Мой дом Урал" | Свердловский пр-т,41А | 4.8
| ООО "Мой дом Урал" | Свердловский пр-т,41Б | 2.61
| ООО "Мой дом Урал" | ул.Колхозная,33 | 3.76
| ООО "Мой дом Урал" | ул.Краснознаменная,40 | 2.2
| ООО "Мой дом Урал" | ул.Краснознаменная,42 | 2.21
| ООО "Мой дом Урал" | ул.Краснознаменная,44 | 8.48
| ООО "Мой дом Урал" | ул.Косарева,50 | 2.17
| ООО "Мой дом Урал" | ул.Косарева,50 А (1 корп.) | 7.16
| ООО "Мой дом Урал" | ул.Косарева,50 А (2 корп.) | 6.71
| ООО "Мой дом Урал" | ул.Косарева,52 | 24.5
| ООО УК ЖЭУ Территория | ул.Косарева,52Б | 10.25
| ООО УК ЖЭУ Территория | ул.Братьев Кашириных,54 | 17.17
| ООО УК Союз | ул.Краснознаменная,28 | 1.65
| ООО УК Союз | ул.Колхозная,29 | 0.16
| ООО Феникс | ул.Краснознаменная, 34 | 0.2
| ООО "Новые люди" | ул.Каслинская,15 | 2.5
| ООО "Мой дом Урал" | ул.Каслинская,17 | 2.7
| ООО "Мой дом Урал" | ул.Каслинская,19 | 3.09
| ООО "Мой дом Урал" | ул.Каслинская,19а | 5.16
| ООО "Новые люди" | ул.Каслинская,21 | 2.5
| УК "Эллада" | ул.Каслинская,22 | 1.55
| ООО "Метаком-сервис" | ул.Каслинская,26 | 0.98
| ООО "Метаком-сервис" | ул.Каслинская,28 | 1.2
| ООО УК "Союз" | ул.Каслинская,30 | 1.2
| ООО УК "Мой дом Урал" | ул.Каслинская,34 | 3.835
| УК "Метаком-сервис" | ул.Каслинская,36 | 1.38
| ООО УК "ПЖРЭО Курчатовского р-на" | ул.Каслинская,36а | 1.6
| ООО УК "ПЖРЭО Курчатовского р-на" | ул.Каслинская,38 | 1.4
| ООО УК "ПЖРЭО Курчатовского р-на" | ул.Каслинская,40 | 0.93
| ООО УК "Навела" | ул.Островского,2 | 1.4
| ООО УК "Союз" | ул.Островского,5 | 0.88
| ООО УК " Паритет" | ул.Островского,7 | 8.1
| ООО УК "ПЖРЭО Курчатовского р-на" | ул. Островского,8 | 1.86
| ООО УК "ПЖРЭО Курчатовского р-на" | ул.Островского,10 | 1.28
| УК "Сервис-партнер" | ул.Островского,13а | 6.2
| ООО УК "ПЖРЭО Курчатовского р-на" | ул.Островского,18а | 2.28
| ООО УК "ПЖРЭО Курчатовского р-на" | ул.Островского,19 | 1.03
| ООО УК "ПЖРЭО Курчатовского р-на" | ул.Островского,19а | 1.97
| ООО УК "ПЖРЭО Курчатовского р-на" | ул.Островского,21 | 0.7
| ООО УК "ПЖРЭО Курчатовского р-на" | ул.Островского,21а | 2.35
| ООО УК "ПЖРЭО Курчатовского р-на" | ул.Островского,23 | 1.2
| ООО УК "ПЖРЭО Курчатовского р-на" | ул.Островского,23а | 2.2
| ООО УК "ПЖРЭО Курчатовского р-на" | ул.Островского,25 | 0.7
| ООО УК "ПЖРЭО Курчатовского р-на" | ул.Островского,25а | 2.08
| ООО УК "ПЖРЭО Курчатовского р-на" | ул.Островского,27 | 1.15
| ООО УК "ПЖРЭО Курчатовского р-на" | ул.Островского,27а | 2.21
| ООО УК "ПЖРЭО Курчатовского р-на" | ул.Островского,29 | 1.15
| ООО УК "ПЖРЭО Курчатовского р-на" | ул.Островского,29а | 2.1
| ООО УК "ПЖРЭО Курчатовского р-на" | ул.Островского,31а | 2.5
| ООО УК "ПЖРЭО Курчатовского р-на" | ул.Островского,34 | 2.35
| ООО УК "ПЖРЭО Курчатовского р-на" | ул.Островского,34а | 1.82
| ООО УК "ПЖРЭО Курчатовского р-на" | ул. Краснознаменная,2 | 1.09
| ООО УК "ПЖРЭО Курчатовского р-на" | ул.Краснознаменная,4 | 1.13
| ООО УК "ПЖРЭО Курчатовского р-на" | ул.Краснознаменная,12 | 2.2
| ООО УК "ПЖРЭО Курчатовского р-на" | ул.Краснознаменная,12а | 1.815
| ООО УК "ПЖРЭО Курчатовского р-на" | ул.Краснознаменная,14 | 1.9
| ООО УК "ПЖРЭО Курчатовского р-на" | ул.Краснознаменная,27 | 1.83
| ООО УК "ПЖРЭО Курчатовского р-на" | ул.Краснознаменная,27а | 2.16
| ООО УК "ПЖРЭО Курчатовского р-на" | ул.Краснознаменная,25а | 0.13
| ООО УК "ПЖРЭО Курчатовского р-на" | ул.Краснознаменная,25 | 0.122
| ООО УК "Феникс" | ул.Краснознаменная,9 | 0.14
| ООО "Управдом" | ул.Краснознаменная,5 | 0.63
| ТСЖ "Тема" | ул.Краснознаменная,3 | 8.91
| ООО УК "ПЖРЭО Курчатовского р-на" | ул.М.Расковой, 2-2а | 2.62
| ООО УК "ПЖРЭО Курчатовского р-на" | ул.Красных Пилотов, 8 | 4.8
| ООО УК "ПЖРЭО Курчатовского р-на" | ул.Красных Пилотов, 10 | 2
| ООО УК "ПЖРЭО Курчатовского р-на" | ул.Цинковая ,1 | 4.76
| ООО УК "ПЖРЭО Курчатовского р-на" | ул.Цинковая ,3 | 2.15
| ООО УК "ПЖРЭО Курчатовского р-на" | ул.Цинковая ,5 | 3.9
| ООО УК "ПЖРЭО Курчатовского р-на" | ул.Цинковая ,12 | 8.5
| ООО УК "ПЖРЭО Курчатовского р-на" | ул.Цинковая ,12а | 1.03
| ООО УК "Эллада" | ул.Цинковая ,22 | 0.22
| ООО "Метаком-сервис" | ул.Цинковая ,21 | 1.31
| ООО УК "Феникс" | ул.Цинковая ,23 | 0.72
| ООО "Управдом" | ул.Цинковая ,23а | 0.88
| ООО УК "Эллада" | Свердловский пр.8в 1ввод | 7
| ООО УК "Эллада" | Свердловский пр.8в 2ввод | 4.6
| ООО УК "Эллада" | Свердловский пр.8а | 3.35
| ООО УК "ПЖРЭО Курчатовского р-на" | Свердловский пр.8б | 1.98
| ООО УК "ПЖРЭО Курчатовского р-на" | Свердловский пр.10 | 3.2
| ООО УК "Эллада" | Свердловский пр.10а 1ввод | 5.32
| ООО УК "Эллада" | Свердловский пр.10а 2ввод | 3.5
| ООО УК "Эллада" | Свердловский пр.12 | 1.03
| ООО УК "Эллада" | Свердловский пр.12а | 8.86
| ООО УК "ПЖРЭО Курчатовского р-на" | Свердловский пр.14 | 1.83
| ООО УК "ПЖРЭО Курчатовского р-на" | Свердловский пр.22 | 1.85
| ООО УК "ПЖРЭО Курчатовского р-на" | Свердловский пр.24а | 2.35
| ООО УК "ПЖРЭО Курчатовского р-на" | Свердловский пр.24б | 1.73
| ООО УК "ПЖРЭО Курчатовского р-на" | Свердловский пр.26 | 0.83
| ООО УК "ПЖРЭО Курчатовского р-на" | Свердловский пр.5 | 1.2
| ООО УК "ПЖРЭО Курчатовского р-на" | Свердловский пр.9 | 0.18
| ООО УК "ПЖРЭО Курчатовского р-на" | Свердловский пр.11 | 3.2
| ООО "Уютный дом" | пр.Победы,192 | 2.9
| ООО УК "ПЖРЭО Курчатовского р-на" | пр.Победы,194 | 3.2
| ООО УК "ПЖРЭО Курчатовского р-на" | пр.Победы,194а | 3.2
| ООО УК "ПЖРЭО Курчатовского р-на" | пр.Победы,196 | 1.7
| ООО УК "ПЖРЭО Курчатовского р-на" | пр.Победы,196а | 1.7
| ООО УК "ПЖРЭО Курчатовского р-на" | пр.Победы,198б | 1.7
| ООО УК "ПЖРЭО Курчатовского р-на" | пр.Победы,204 | 4.8
| ООО УК "ПЖРЭО Курчатовского р-на" | ул.Титановая,1 | 3.33
| ООО УК "Союз" | пр.Победы,176 | 1.33
| ООО УК " ЖЭУ Сервис" | ул.Кыштымская,7а | 4.65
| ООО УК "ПЖРЭО Курчатовского р-на" | ул.Кыштымская,10 | 3.9
| ООО УК "ПЖРЭО Курчатовского р-на" | ул.Кыштымская,3 | 2.01
| ООО УК " Метаком-сервис" | ул.Островского,5а | 0.75
| ООО "Управдом" | пер.Островского,6 | 0.85
| непосредственное управление (бесхозяйные) | ул.Островского,9 | 0.83
| непосредственное управление (бесхозяйные) | пер.Островского,9а | 0.67
| ООО "Союз" | пер.Островского,10а | 0.65
| УК "Метаком-сервис" | пер.Островского,10 | 1.28
| ООО "Управдом" | пер.Островского,12 | 0.67
| ООО "Управдом" | пер.Островского,13 | 1.4
| ООО "Управдом" | Свердловский пр.13 | 0.67
| ООО УК "Феникс" | Комсомольский пр.3б | 0.8
| ООО УК "Эллада" | Комсомольский пр.9 | 4.68
| ООО УК "Эллада" | Комсомольский пр.11 | 8.5
| ООО УК "Эллада" | Комсомольский пр.13 | 5.47
| ТСЖ "Тема" | Комсомольский пр.15 | 7
| ТСЖ "Тема" | Комсомольский пр.17 | 7.5
| ООО УК "Мой дом Урал" | ул.Болейко,5 | 10.08
| ООО УК "Мой дом Урал" | ул.Болейко,4 | 10.8
| ООО УК "Мой дом Урал" | ул.Болейко,2 | 10.8
| ООО УК "Мой дом Урал" | ул.Шенкурская,7а | 10.8
| ООО УК "Мой дом Урал" | ул.Каслинская,21б | 10.8
| ООО УК "Мой дом Урал" | ул.Каслинская,21а | 13
| ООО УК "Мой дом Урал" | ул.Каслинская,23в | 10.8
| ООО УК "Мой дом Урал" | ул.Каслинская,23б | 10.8
| ООО УК "Мой дом Урал" | ул.Каслинская,25б | 4.38
| ООО УК "Мой дом Урал" | ул.Каслинская,19в | 7.72
| ООО УК "Мой дом Урал" | ул.Каслинская,17б | 7.71
| ООО УК "Мой дом Урал" | пр.Победы,166г | 10.8
| ООО УК "Мой дом Урал" | пр.Победы,166в | 10.82
| ООО УК "Мой дом Урал" | пр.Победы,162б | 3.65
| ООО УК "Мой дом Урал" | ул.Болейко,7 | 4.45
| ООО УК "Мой дом Урал" | ул.Болейко,7а | 5.22
| ООО УК "Мой дом Урал" | ул.Болейко,7б | 4.23
| ООО УК "Мой дом Урал" | ул.Шенкурская,11 | 17.33
| ООО УК "НАВЕЛА" | ул.Каслинская,23а | 4.38
| ООО УК "Лидер" | ул.Каслинская,19б | 17.32
| ООО УК "Мой дом Урал" | ул.Калинина,21А | 2.01
| ООО УК "Мой дом Урал" | ул.Калинина,30А | 4.31
| ООО УК "Мой дом Урал" | ул.Калинина,32 | 2.08
| ООО УК "Мой дом Урал" | ул.Каслинская,60Б | 2.06
| ООО УК "Мой дом Урал" | ул.Кыштымская,28 | 4.6
| ООО УК "Мой дом Урал" | Свердловский пр-т,33А | 2.14
| ООО УК "Мой дом Урал" | Свердловский пр-т,39 | 3.28
| ООО УК "Мой дом Урал" | Свердловский пр-т,41 | 4.76
| ООО УК "Мой дом Урал" | Свердловский пр-т,41А | 4.8
| ООО УК "Мой дом Урал" | Свердловский пр-т,41Б | 2.61
| ООО УК "Мой дом Урал" | ул.Колхозная,33 | 3.76
| ООО УК "Мой дом Урал" | ул.Краснознаменная,40 | 2.2
| ООО УК "Мой дом Урал" | ул.Краснознаменная,42 | 2.21
| ООО УК "Мой дом Урал" | ул.Краснознаменная,44 | 8.48
| ООО УК "Мой дом Урал" | ул.Косарева,50 | 2.17
| ООО УК "Мой дом Урал" | ул.Косарева,50 А (1 корп.) | 7.16
| ООО УК "Мой дом Урал" | ул.Косарева,50 А (2 корп.) | 6.71
| ООО УК "Мой дом Урал" | ул.Косарева,52 | 24.5
| ООО УК ЖЭУ Территория | ул.Косарева,52Б | 10.25
| ООО УК ЖЭУ Территория | ул.Братьев Кашириных,54 | 17.17
| ООО УК Союз | ул.Краснознаменная,28 | 1.65
| ООО УК Союз | ул.Колхозная,29 | 0.16
| ООО Феникс | ул.Краснознаменная, 34 | 0.2
Итого: |  |  | 1026.097
Прочие
1 | Клуб АО "Желлдорремаш" | пер.Островского 8 | 0.32
2 | ООО "Спутник" | ул.Каслинская,32 | 0.25
3 | ИП Зеленова Л.А. | ул.Болейко,6 | 1.13
4 | ЧООО ВОА | ул.Болейко,2а | 0.2
5 | УСЗН Администрации Калинин.ра-на | ул.Шенкурская,7б | 0.32
6 | АТС-97 | ул.Косарева,52А | 0.5
7 | Мировые судьи | ул.Косарева,50А | 0.2
8 | Петченко | ул.Косарева,50Б | 0
9 | ПЖРЭО Калин.района | ул.Стартовая,34, 34/1 | 0
Итого: |  |  | 2.92
II, IV т\м ЧТЭЦ-4 (отключение систем отопления, ГВС нет)
прочие
1 | ООО "Белуга" | Комсомольский пр,15а | 0.135
2 | Стретович | ул.Островского,30 | 3.63
3 | Сологуб | ул.Островского,30 | 1.58
4 | Осипова пристрой к МКД своя врезка | ул.Каслинская,15 | 0.267
5 | Управление роспотребнадзора | пер.Островского,14 | 1.73
6 | РАДИОЛОГИЧЕСКИЙ ЦЕНТР | пер.Островского,16 | 0.66
7 | ООО магазин "Росинка" пристрой к МКД своя врезка | Победы пр.,204 | 2.583
8 | ООО "Автобан" | Свердловский. пр.,7 а | 3.4
Итого: |  |  | 13.985
Контур насосной №2
№ пп | Адрес | Обьект | расход, т/ч
1 | Д/сад №151 | Энгельса 51 | 3.1
2 | Д/сад №293 | Энгельса 41 | 4.3
3 | Автошкола | К. Цеткин 24 | 3.07
4 | Реабилитационный центр | Володарского 9а | 1.8
5 | ДЮСШ по гребле | Коммуны 127 | 5.3
6
7 | библиотека | Коммуны 133 | 1.5
8 | Стоматологическая поликлиника | Коммуны 137 | 3.3
9 | библиотека | Энгельса 61 | 2.8
10 | Д/сад | Лесопарковая 3 | 10.8
11 | Манеж им. Елесиной | Ленина 84 | 11.5
12 | Поликлиника | Ленина 82 | 14.2
13 | ДЮСШ | Коммуны 115 | 9.09
14 | Д/сад №195 | Пр. Ленина 74б | 1.4
15 | Школа 127 | ул. Коммуны 115а | 2
16 | Лицей №31 | Ул. Володарского 18 | 9.2
17 | Школа №30 | Ул. Володарского 20 | 8
18 | ДЮСШ 8 | Ул. Володарского14а | 4.2
19 | Челябинский педагогический колледж | Ул. Володарского12 | 5.6
20 | Тубдиспансер ЧОКПТД | Ул. Труда | 0.7
21 | Динамо | Ул.Коммуны 98 | 3.61
22 | ЧГАА | ул. Коммуны 139а ул. Энгельса 26 | 10.8
23 | МБУЗ ДГП №14 | Ул. Коммуны 125 | 4.98
24 | Бутакова М | Ул. Коммуны 106
25 | Детская библиотека ул. Коммуны 129 | ул. Коммуны 129 | 0.24
26 | УралГУФК Манеж | ул. Энгельса 22 | 13.02
27 | Дюсш по теннису им. Маниона | Ул. Коммуны 92 | 4.5
28 | Д.сад №138 | Ул. Коммуны 84 | 1.2
29 | Д.сад №293 | Ул. Коммуны 86а | 1.8
31 | Гимназия №10 | Елькина 10 | 11.4
32 | Музыкальная школа №7 | Кирова 139А | 1.5
33 | Дворец пионеров и школьников | Свердловский пр. 59 | 13.5
34 | Подстанция скорой помощи | Свердловский пр. 53а | 0.84
35 | Автомойка | Свердловский пр.53 | 0.49
36 | ФКУКЗ МСЧ МВД России по Челябинской области | Коммуны 66 | 7.03
37 | Мед.сан.часть Управления ФСБ РФ по Челябинской области | Елькина 43а | 0.8
38 | Административное здание | Кирова 139 | 1.2
39 | Апи-Центр | Васенко 4а | 5.3
40 | Пед иститут УЧЕБНЫЕ КОРПУСА | ПР.ЛЕНИНА 69 | 6.58
41 | "ФГБОУ ВО "ЮУрГГПУ"" | ПР. СВЕРДЛОВСКИЙ 74 | 2.7
42 | "ФГБОУ ВО "ЮУрГГПУ"" | ГАРАЖ ПР.ЛЕНИНА 69Б | 0.46
43 | "ФГБОУ ВО "ЮУрГГПУ"" | УЛ.ВОЛОДАРСКОГО 25 | 3.8
44 | "ФГБОУ ВО "ЮУрГГПУ"" | УЛ.С.КРИВОЙ 34 | 5.94
46 | учебный корпус ФГБОУ ВО Южно-Уральский ГАУ" | пр. Ленина 75 | 7.05
47 | ГАУ Гараж ФГБОУ ВО Южно-Уральский ГАУ" | пр. Ленина 75 | 0.7
48 | ФГБОУ ВО Южно-Уральский ГАУ" | ул. Сони Кривой 48 | 14.2
49 | СОШ №67 г. | С.Кривой 40 | 3.51
50 | Здание школы №138 | ул.С.Кривой 54 | 6.63
51 | МБДОУ "ДС № 194 г. Челябинска" | Сони кривой 50 | 1.44
52 | МБДОУ "ДС № 194 г. Челябинска" | пр Ленина 77 | 0.55
53 | заглушен элеватор | ул Энгельса 69 | 6.5
Итого: |  |  | 244.13
Отключение ГВС на неавтоматизированных системах
№ пп | Адрес | Обьект | расход, т/ч
1 | Ж/Д УЛ.С.Кривой 47 |  | 1.15
2 | Ж/Д УЛ.С.Кривой 49А |  | 1.53
3 | Ж/Д УЛ.С.Кривой 49 |  | 0.78
4 | Ж/Д УЛ.С.Кривой 51 |  | 0.73
5 | Ж/Д УЛ.С.Кривой 46 |  | 1.7
6 | Ж/Д УЛ.С.Кривой 50 |  | 2.61
7 | Ж/Д УЛ.С.Кривой 77 |  | 1.73
8 | Ж/Д пр Ленина 83а |  | 0.78
9 | Ж/Д пр Ленина 77 |  | 3.8
10 | Ж/Д пр Ленина 73 |  | 2.71
11 | Ж/Д пр Ленина 71 |  | 2.33
12 | Ж/Д пр Ленина 71а |  | 2.2
13 | Ж/Д Энгельса 69 |  | 2.2
14 | Ж/Д Энгельса 32а |  | 4.08
15 | Ж/Д Энгельса 75 |  | 1.81
16 | Ж/Д Энгельса 71 |  | 1.13
17 | Ж/Д Энгельса 73 |  | 1.81
18 | Ж/Д ПР.ЛЕНИНА 74 |  | 1.02
19 | Ж/Д ПР.ЛЕНИНА 64А |  | 1.03
20 | Ж/Д ПР.ЛЕНИНА 64 |  | 1.23
21 | Ж/Д ПР.ЛЕНИНА 66 |  | 6.66
22 | Ж/Д ПР.ЛЕНИНА 68 |  | 3.45
23 | Ж/Д ПР.ЛЕНИНА 68Б |  | 1.42
24 | Ж/Д ПР.ЛЕНИНА 68А |  | 2.25
26 | Ж/Д ПР.ЛЕНИНА 78 А |  | 2.92
28 | Ж/Д ПР.СВЕРДЛОВСКИЙ 62 |  | 0.81
29 | Ж/Д ПР.СВЕРДЛОВСКИЙ 58А |  | 1.03
30 | Ж/Д ПР.СВЕРДЛОВСКИЙ 48 |  | 1.17
31 | Ж/Д ПР.СВЕРДЛОВСКИЙ 58 |  | 2.45
32 | Ж/Д ПР.СВЕРДЛОВСКИЙ 52 |  | 1.02
33 | Ж/Д ПР.СВЕРДЛОВСКИЙ 50 |  | 1.43
34 | Ж/Д ПР.СВЕРДЛОВСКИЙ 46 |  | 0.88
35 | Ж/Д УЛ.ЭНТУЗИАСТОВ 1 |  | 1.12
36 | Ж/Д УЛ.ЭНТУЗИАСТОВ 4 |  | 1.03
37 | Ж/Д УЛ.ЭНГЕЛЬСА 65 |  | 4.2
38 | Ж/Д УЛ.ЭНГЕЛЬСА 63 |  | 0.53
41 | Ж/Д УЛ.ЭНГЕЛЬСА 49 |  | 0.55
42 | Ж/Д УЛ.ЭНГЕЛЬСА 47 |  | 0.62
43 | Ж/Д УЛ.ЭНГЕЛЬСА 45 |  | 1.04
44 | Ж/Д УЛ.ЭНГЕЛЬСА 43А |  | 1.28
46 | Ж/Д УЛ.ЭНГЕЛЬСА 28 |  | 3.4
47 | Ж/Д УЛ.ЭНГЕЛЬСА 23 |  | 1.14
48 | Ж/Д УЛ.ЭНГЕЛЬСА 43б |  | 1.75
49 | Ж/Д УЛ.ЭНГЕЛЬСА 49а |  | 1.2
50 | Ж/Д УЛ.ЭНГЕЛЬСА 47а |  | 1.95
51 | Ж/Д УЛ.ЭНГЕЛЬСА 47б |  | 3.91
52 | Ж/Д УЛ.К.ЦЕТКИН 32 |  | 1.08
53 | Ж/Д УЛ.К.ЦЕТКИН 48 |  | 0.58
55 | Ж/Д УЛ.К.ЦЕТКИН 13 |  | 2
56 | Ж/Д УЛ.ВОЛОДАРСКОГО 7 |  | 1.98
57 | Ж/Д УЛ.ВОЛОДАРСКОГО 9 |  | 2.13
59 | Ж/Д УЛ.ВОЛОДАРСКОГО 10 |  | 1.11
60 | Ж/Д УЛ.ВОЛОДАРСКОГО 13 |  | 1.26
61 | Ж/Д УЛ.ВОЛОДАРСКОГО 15 |  | 1.17
62 | Ж/Д УЛ.ВОЛОДАРСКОГО 17 |  | 1.17
63 | Ж/Д УЛ.ВОЛОДАРСКОГО 28 |  | 0.98
64 | Ж/Д УЛ.ВОЛОДАРСКОГО 30 |  | 0.85
65 | Ж/Д УЛ.ВОЛОДАРСКОГО 32 |  | 1.33
66 | Ж/Д УЛ.КОММУНЫ 80 |  | 2.16
67 | Ж/Д УЛ.КОММУНЫ 86 |  | 1.03
68 | Ж/Д УЛ.КОММУНЫ 88 |  | 0.8
69 | Ж/Д УЛ.КОММУНЫ 88а |  | 0.58
75 | Ж/Д УЛ.КОММУНЫ 135 |  | 0.026
78 | Ж/Д УЛ.КОММУНЫ 139 |  | 1.75
79 | Ж/Д УЛ.ТРУДА 162 |  | 6.83
80 | Административные
81 | УЛ.ТРУДА 156в |  | 0.39
82 | Энтузиастов 2 | ООО «Челябинвестстрой» | 5.34
83 | Энгельса 65 | ООО "Проспект" | 2.62
84 | Ул. Володарского 32 | ООО «Новый Авгур» | 0.003
85 | ЗАГС Свердловский пр. 54 | ЗАГС | 0.3
86 | Челябинскстат | Ул. Коммуны 137а | 3.75
87 | ООО «УЭС» Энгельса 43 | Ул. Энгельса 43 | 2.48
88 | ФГУП Почта России | Пр. Ленина 64 | 1.3
89 | ООО Предприятие »Уральские пельмени» | Ул. Энгельса 28 | 3.4
90 | ООО Предприятие »Уральские пельмени» | Пр. Ленина 66а | 2.25
92 | Асмус А.В Кафе | Ул. Коммуны 100 | 1.2
93 | Бутакова М | Ул. Коммуны 106 | 3
94 | Калашникава Н.В | Ул. Володарского 32 | 0.3
95 | Князев | Ул. Володарского 32 | 0.003
96 | ООО УК ИК «Западный луч» ТК-3 | Ул. Труда 156 | 25.62
97 | ООО УК ИК «Западный луч» ТК-1 | Ул. Труда 164 | 21.5
98 | ООО УК ИК «Западный луч» ТК-2 | Ул. Труда 160 | 9.125
99 | ООО «Гарант» | Ул. Труда 148 | 0.008
100 | ООО «ПромСервисСеть» | Ул. Энгельса 26а | 0.96
101 | ООО УК «Тополинная аллея" | Ул. Коммуны 131 | 2.64
102 | МВД Росии Тернопольская 4а | Тернопольская 4а | 0.095
103 | Кичетжи Николай Николаевич Ленина 86 | Ленина 86 | 5
104 | АБК Энгельса 3 |  | 4.26
105 | ДОСААФ | 8 Марта 8 | 0.72
106 | Труда 162 офис |  | 2
107 | ОАО "ЧЕЛЯБИНСКИЙ ДОМ ПЕЧАТИ", Свердловский пр. 60 |  | 14.8
108 | ООО "СТЭН" ул. Елькина 5 |  | 0.7
109 | ООО "РЭМ " ул. Кирова 80, ул. Труда 105 |  | 0.43
110 | ООО АП " КАПИТАЛ" Свердловский пр. 70 |  | 6.25
111 | ООО "ЧЕЛЯБ. ПРЕДПРИЯТИЕ " ПОЛИКОМ" ул. К-Цеткин 9,11 |  | 5.2
112 | ООО" МЦТАМ "АПИ" ул. Васенко 4-а |  | 5.25
113 | Ф.Л. ШЕВЧУК Л.Е. Свердловский пр. 59-а |  | 6.5
114 | ООО "ДЭЗ-1" Административное зд. Ул. Васенко 4 |  | 3.5
Итого: |  |  | 255.28

## потребители 3
Приложение 2. Список отключенных потребителей во время проведения испытания на максимальную температуру т/м ЧТЭЦ-1, ЧТЭЦ-2.
т/м ЧКПЗ
№ | Наименование объекта | Адрес | Расход, т/ч | ТК
Социальные объекты
1 | Школа № 46 | Новороссийская, 77А | 5.7 | 33-5
2 | Д/С № 154 | Грозненская, 52 | 1.6 | 7
3 | ДК Восход | Новороссийская, 81 | 5.2 | 30В
4 | Дворец Культуры | Новороссийская, 83 | 5.95 | 13-2
5 | Медицинский Центр | Новороссийская, 85 | 4.5 | 13-5
6 | Школа искусств № 6 | Ереванская, 9 | 0.75 | 30А
7 | Военкомат | Грозненская,54 | 0.98 | 7
8 | Д/С № 64 | Дзержинского,12 | 9.75 | Т. 9-4
9 | Д/С № 387 | Батумская, 11 | 9.6 | Т.11-4
10 | Д/С № 283 | Дзержинского, 7 | 2.86 | 10А
11 | Школа № 47 | Батумская, 10 | 13.6 | 11-1
12 | Поликлиника ГКБ № 11 | Дзержинского, 15 | 11.66 | 10Б
13 | Техникум Осадчего (Мастерские) | Энергетиков, 2 | 12.7 | Т.3
14 | школа бокса "Алмаз" | Энергетиков, 1 | 1.58 | Т.5А
15 | Д/С №124 | Энергетиков, 1А | 5.11 | Т.5А
16 | Техникум Осадчего ( уч. Корпус, общ, кр.цех, бытовой корпус) | Масленникова, 21 | 9.5 | Т.4
17 | Звездочка | Дзержинского, 19 | 3.06 | 21
18 | ГКБ № 11 | Дзержинского, 17 | 14.02 | 18
19 | Школа № 55 | Брестская, 17 | 3.04 | Т.3
20 | Техникум "Яковлева" (уч. корпус, быт. корпус, общ.) | Машиностроителей, 31 | 17.9 | 23
21 | Д/С № 368 | Новороссийская, 57А | 1.65 | 43-1
22 | Школа № 108 | Уральская, 2 | 34.7 | 18А-14
23 | Д/С № 450 | Псковская,3 | 10.9 | 18А-12
24 | Д/С № 450 | пер. Арматурный, 6 | 1.28 | 8
25 | Д/С № 245 | Псковская, 4А | 1.25 | 18А-32
26 | Д/С № 245 | Пирогова,9 | 11.6 | 18А-24
27 | Д/С № 245 | Уральская, 4 | 4.09 | 18А-24
28 | ЦПА | Пирогова, 11 | 3.13 | 18А-24
29 | ГКБ № 11 | Пирогова, 7 | 4.09 | 18А-23
30 | Общежитие Осадчего | 1-я Трубосварочная, 4 | 13.53 | 18А-20
Итого: |  |  | 225.28
Отдельные потребители (промышленность)
1 | Прокуратура | Ереванская, 50 | 0.71 | 10
2 | Диспетчерский пункт | Ереванская, 29 | 0.73 | 13А
3 | Диспетчерский пункт | Копейское шосссе, 1Д | 0.24 | 18А-5
4 | Магазин светофор | Копейское шоссе, 1Г | 3.03 | 18А-4
5 | ПАО "ЧТПЗ" 6ввод |  | 505 | Т.В
Итого: |  |  | 509.71
МКД полное откючение
1 | МКД | Энергетиков, 4 | 9.72 | Т. 3
2 | МКД | Машиностроителей, 6 | 10.17 | Т.3
3 | МКД | Машиностроителей, 10 | 18.85 | Т. 5А
4 | МКД | Машиностроителей, 12 | 17.59 | 9-11
5 | МКД | Нахимова, 2 | 17.59 | 9-11
6 | МКД | Нахимова, 4 | 11.68 | 9-11
7 | МКД | Нахимова, 6 | 176.04 | 9-10
8 | МКД | Нахимова, 6А | 17.59 | 9-10
9 | МКД | Якутская, 2 | 10.38 | Т.6
10 | МКД | Кронштадская, 30 | 7.11 | 21-5
11 | МКД | Машиностроителей, 35 | 2.02 | 23-2
12 | МКД | Машиностроителей, 37 | 5.3 | 23-2
13 | МКД | Машиностроителей, 77 | 5.63 | 23-2
14 | МКД | Лизы Чайкиной, 19 | 14.93 | 12А
15 | МКД | Новороссийская, 122 | 39.24 | 62А
16 | МКД | Пирогова, 7 | 11.95 | 18А-23
17 | МКД | Копейское шоссе, 11 | 3.67 | 6
18 | МКД | Копейское шоссе, 3Б | 4.84 | Т. 18А-29
19 | МКД | пос. Мясокомбинат, 14 | 0.83 | К.2
20 | МКД | Копейское шоссе, 7 | 8.19 | 11
21 | МКД | Копейское шоссе, 15 | 8.87 | 9
22 | МКД | бесхоз пос. Мясокомбинат 6 | 1.1 | 19А-5
Итого: |  |  | 403.29
МКД отключение ГВС
1 | МКД | Псковская, 8Б | 1.92 | в ж/д
2 | МКД | пос. Мясокомбинат, 7 | 3.78 | в ж/д
3 | МКД | пос. Мясокомбинат, 11 | 1.3 | в ж/д
4 | МКД | пер. Арматурный, 2 | 1.03 | в ж/д
5 | МКД | пер. Арматурный, 8 | 2.08 | в ж/д
6 | МКД | пер. Арматурный, 10 | 1.28 | в ж/д
Итого: |  |  | 11.39
Часный сектор
1 | Частные 124ж/д | ул. Грозненская, ул. Барановическая, ул.Чапаева, ул. Льва Толстого, ул. Эстонская, ул. Севастопольская, ул. Виленская, ул. Гомельская | 15.74 | Т.5
2 | Частные 75ж/д | ул. 1-я Брестская, ул. 2-я Брестская, ул. Эстонская, ул. Виленская, ул. Льва Толстого, ул. Чапаева, ул. Цветущая, ул. Серова, ул. Гомельская | 50 | Т. 3
3 | Частные 77 ж/д Самстрой | ул. 1-я Трубосварочная, ул. 2-я Трубосварочная, ул. 3-я Трубосварочная, ул. 4-я Трубосварочная, ул. 5-я Трубосварочная, ул. 6-я Трубосварочная, ул. Трубоэлектросварочная, ул. Грузовая | 35.96 | Т.1
4 | Частные 10 ж/д Брестский | ул. 1-я Брестская, ул. 2-я Брестская | 4.8 | Т.2
5 | Частные 40 ж/д ЗМК | ул. Василевская, ул. Майкова, ул. Магнитогорская, ул. Житомирская, ул. Днепровская, ул. 1-я Бирская, ул. Цимлянская | 19.23 | 40-12, 40-11
6 | Частные 82 ж/д | ул. Карельская, ул. Грозненская, ул. Льва Толстого, ул. Бабруйская, ул. Чапаева, ул. Эстонская, ул. Севастопольская | 21.28 | 64
7 | Частные 4ж/д | ул. Чапаева | 1.03 | 68
8 | Частные 10 ж/д | ул. Грозненская | 2.5 | 4А
9 | Частные 95 ж/д | ул. Белостоцкого, ул. Толстого, ул. Могилевская, ул. Олега Кошевого, ул.Латвийская, ул. Эстонская |  | 62А
10 | Частный ж/д | пос. Мясокомбината, 6А | 0.9 | 19А-5
Итого: |  |  | 151.44
Бойлерная ЧКПЗ
1 | МКД 21 ж/д | ул. Уральская, Копейское шоссе | 300 | в бойлерной ЧКПЗ
2 | Частные 140 ж/д | ул. Пирогова, ул. Ф. Горелова, ул. Пресовщиков, ул. Автомобильная, ул. Ульяновская, ул. Туркменская, ул. Волгодонская, ул. Кисловодская, ул. Безымянная, ул. Бессорабская
Итого: |  |  | 300
т/м Новороссийская
Социальные объекты
1 | Д/С № 296 | Гагарина, 34Б | 1.96 | 46-12
2 | Д/С № 434 | Гагарина, 38Б | 2.81 | 46-2
3 | Школа № 68 | Барбюса, 65А | 4.68 | 46-4
4 | Д/С № 238 | Барбюса, 65 | 1.76 | Т.46
5 | Д/С № 238 | Барбюса, 67 | 1.76 | Т.46
6 | Д/С № 267 | Гончаренко, 69А | 1.39 | 50-13
7 | Д/С № 267 | Гагарина, 39А | 1.32 | 50А
8 | Д/С № 320 | Гагарина, 50Б | 2.59 | 50-13
9 | Д/С № 268 | Гончаренко, 75А | 1.39 | 50-9
10 | Д/С № 268 | Гагарина,52А | 2.23 | 53-3
11 | Школа №130 | Барбюса, 79Б | 4.12 | 50-6А
12 | Школа №130 | Новороссийская, 136 | 4.12 | 59-18
13 | Школа №55 | Новороссийская, 126 | 5.15 | 59-5
14 | Д/С № 257 | Гагарина, 60Б | 1.5 | 57
15 | Д/С № 257 | Гагарина, 60В | 1.5 | 59-7
16 | Школа-интернат | Новороссийская,130 | 10.47 | 59-7А
17 | ЧГПТГ Яковлева | Гагарина,56 | 22.47 | 57-3
18 | УПФР Лен. Р-на | Гагарина, 54А | 3.38 | 53-2
19 | МБДО №460 | Харлова, 13А | 11.02 | ТК-25-9
20 | МБДО №261 | Тухачевского, 10 | 10.99 | ТК-25-8
21 | МАОУ №85 | Тухачевского, 15 | 30.77 | ТК-25-26
22 | МАДО №474 | Пограничная, 23А | 10.99 | ТК-25-12
23 | МБОУ №99 | Пограничная, 21 | 14.48 | ТК-25-14а
24 | МБДО №463 | Пограничная, 19А | 10.99 | ТК-25-16
25 | МБОУ №68 (Ф) | Агалакова, 19 | 4.52 | ТК-40-3
26 | МБОУ №60 | Дзержинского, 94 | 2.3 | ТК -41-1
27 | МАОУ №100 | Дзержинского, 83А | 7.55 | Т.1а
28 | МАДО №75 | Дзержинского, 83Б | 8 | Т.1
29 | МКД | Южный Бульвар, 26А | 19.47 | ТК-19-6
30 | Не жилое | Тухачевского, 17 | 1.78 | ТК-25-7
31 | УСЗН | Гагарина, 42А | 1.42 | Т.46-3
Итого: |  |  | 208.88
МКД полное откючение
1 | МКД | Новороссийская, 130А | 6.76 | Т.59-11А
2 | МКД | Гагарина, 50В | 10.29 | Т. 51-3
3 | МКД | Барбюса, 81 | 5.87 | 50-10
4 | МКД | Гагарина, 42 | 5.45 | 46-1А
5 | МКД | Гагарина, 44 | 5.45 | 46-1А
6 | МКД | Гагарина, 46 | 5.5 | 46-1А
7 | МКД | Гагарина, 33А | 3.69 | 44-1А
8 | МКД | Дзержинского, 95А | 3.66 | 43-3
9 | МКД | Дзержинского, 97А | 4.73 | 43-3
Итого: |  |  | 51.4
Отдельные потребители (промышленность)
1 | ГАИ | Гагарина, 41А | 2.49 | 50А
2 | Остановочный павильон | Гагарина, 47 | 0.09 | от ж/д
3 | Торговый павильон | Барбюса, 75 | 0.03 | от ж/д
4 | Торговый павильон | Новороссийская, 122А | 0.04 | Т.61
5 | Челябинвест | Гагарина, 36 | 2.13 | 43-1
6 | ООО Прадиум | Дзержинского, 93Б | 6.6 | 43-3
7 | ИП Феськов | Дзержинского, 95Б | 0.66 | от ж/д
8 | Сл.здание РЖД | Новороссийская, 132 | 1.64 | 59-18
9 | м-н Золотая осень | Гагарина 56 | 0.1 | 57-3
Итого: |  |  | 13.78
Частный сектор
1 | Частные 112 ж/д | ул. Латвийская, ул. О. Кошевого, ул. Белостоцкая, ул. Барановическая, ул. Карельская, ул. Гомельская, ул. Стахановцев, ул. Льва Толстого, ул. Львовская, ул. Первоконная | 30 | 55
2 | Частный дом | Латвийская, 2 | 0.04 | ТК-42
3 | Частный дом | Пулковская, 6 | 0.171 | ТК-43
4 | Частный дом | Пулковская, 8 | 0.171 | ТК-43
5 | Частный дом | Ангарская, 6 | 0.171 | ТК-43
6 | Частный дом | Ангарская, 7 | 0.171 | ТК-43
7 | Частный дом | Ангарская, 8 | 0.171 | ТК-43
8 | Частный дом | Ангарская, 10 | 0.171 | ТК-43
9 | Частный дом | Кутузова, 1 | 0.171 | ТК-43
10 | Частный дом | Кутузова, 3 | 0.171 | ТК-43
11 | Частный дом | Кутузова, 5 | 0.171 | ТК-43
12 | Частный дом | Кутузова, 7 | 0.171 | ТК-43
13 | Частный дом | Кутузова, 9 | 0.171 | ТК-43
14 | Частный дом | Кутузова, 11 | 0.171 | ТК-43
15 | Частный дом | Кутузова, 13 | 0.171 | ТК-43
16 | Частный дом | Кутузова, 17 | 0.171 | ТК-43
17 | Частный дом | Баталова, 37 | 0.283 | Т.1а
18 | Частный дом | Баталова, 39 | 0.283 | Т.1а
19 | Частный дом | Баталова, 41 | 0.283 | Т.1а
20 | Частный дом | Баталова, 43 | 0.283 | Т.1а
21 | Частный дом | Баталова, 45 | 0.283 | Т.1а
22 | Частный дом | Баталова, 47 | 0.283 | Т.1а
Итого: |  |  | 34.132
т/м КБС
Социальные объекты
1 | "Центр Вдохновение" | Энергетиков, 38 | 2.99 | 13-3
2 | МБУ КЦСОН | Трубников,59 | 2.06 | 16-31
3 | Техникум | Гагарина, 7 | 21.5 | 23-5
4 | ПУ 20 | Пограничная, 4 | 25.34 | 23-3
5 | Д/С №306 | Гагарина 13А | 1.77 | 24-3
6 | Детская поликлиника | Гагарина, 19 | 9.79 | 33
7 | Д/С № 216 | Гагарина, 25А | 0.93 | 36
8 | Академия правосудия | Энергетиков, 63А | 5.77 | 19-3
9 | ДШИ №4 | Коммунаров, 10а | 0.052 | 29-8
10 | ОПНД-2 | Гагарина, 18 | 50.22 | 27
11 | Лицей №37 | Коммунаров, 4 | 6.85 | 29-13
12 | Лицей №37 | Барбюса, 7 | 1.88 | 21б
13 | ДК ЗСО | Тухачевского, 3 | 10.18 | 29-15
14 | Реабилитационный центр | Ш.Руставели, 15 | 1.63 | 30-3
15 | Федеральное казначейство | Ю.Бульвар, 27а | 1 | 34-2а
16 | Администрация | Гагарина, 22 | 2.92 | 34-3
17 | ДЮЦ | Коммунаров, 28 | 2.71 | 30-14
18 | Детский сад №347 | Барбюса, 41а | 1.45 | 30-7
19 | Детский сад №10 | Ч.Рабочего, 1а | 1.64 | 29-26
20 | Детский сад №10 | Гагарина, 4а | 2.9 | 29-44
21 | Шкаола №108 | Харлова, 10 | 3.5 | 29-32к
Итого: |  |  | 157.082
Отдельные потребители
1 | Звезда Урала | Гагарина, 25 | 0.25 | 36
2 | Канализационная насосная |  | 0.16 | 16-27а
3 | Мастерские КБС |  | 0.3 | 16-27а
4 | ФЛ Трофимов |  | 0.97 | 16-27а
Итого: |  |  | 1.68
МКД полное откючение
1 | МКД | Гагарина, 3 | 10.94 | 23-9
2 | МКД | Гагарина, 2 | 19.64 | 29-45, 29-49
3 | МКД | Гагарина, 4 | 6.13 | 19-45
4 | МКД | Пограничная, 16 | 4.42 | 29-10
Итого: |  |  | 41.13
Частный сектор
1 | Частный 10ж/д | Саратовская, Тюменская | 1.108 | 20-2
2 | Частный 8ж/д | 9 Мая, 3 Сентября | 1.317 | 23-2
Итого: |  |  | 2.425
Бесхоз
1 | МКД | Энергетиков, 40 | 1.1 | Т.13-2
2 | МКД | Трубников, 47 | 2.93 | Т.16-27
Итого: |  |  | 4.03
Итого: |  |  | 2115.649
Объекты на полное либо частичное отключение по т/магистрали Бажова ТЭЦ-2
№ | Наименование объекта | Адрес | Расход,т/ч | ТК
1 | АО «Бовид» склад | Линейная, 98 | 3.75 | Т. 5а
2 | АО «Бовид» Сервис -центр | Линейная, 98Б | 2.48 | Т. 5а
3 | ООО «Бовид Трак» | Линейная, 98Б | 7.7 | Т. 5а
4 | ООО «ИТЦ» | Ленина, 2Р | 3.65 | 13
5 | ООО «ЭКМ» | Ленина, 2М | 3.48 | 15
6 | ООО «ЧКЗ» (2 ввод) | Ленина, 2Б | 11.04 | 15
7 | ООО "Башня" | Ленина 2 | 28.03 | 16
8 | ООО « Компания ТВС» + ООО «Развитие» | Ленина, 2 | 1.48 | 16в
9 | ФГКУ «3ОФПС по Челяб.обл.» Беговая дорожка | Марченко, 31А | 2 | 16-1а
10 | ООО «ЧКЗ» (3ввод) | Ленина, 2 | 18.25 | 16-1а
11 | МУП «ПОВВ» КНС | Марченко, 33В | 0.11 | 16-1а
12 | Жилой дом | Марченко, 33В | 9.72 | 16-1а
13 | Жилой дом | Марченко, 33Б | 9.55 | 16-1а
14 | ООО УК «Индустриальный парк «Машиностроительный» | Марченко, 33Б | 2.49 | 16-1а
15 | ИП Алиева Д.З. | Марченко, 33Б | 0.05 | 16-1а
16 | АО «Челябинскавторемонт» | Ленина, 4Б |  | 16-2 | площадка снесена/ Админ. здание на данный момент отключено
17 | Жилой дом | Ленина, 4А | 10.63 | 16-3
18 | Жилой дом | Ленина, 4 | 10.22 | 16-3
19 | АО «Тандер» (пристрой) | Ленина, 4 | 0.34 | 16-3
20 | Жилой дом | Марченко, 35А | 10.22 | 16-3
21 | Жилой дом | Марченко, 35Б | 10.63 | 16-3
22 | Жилой дом | Марченко, 37 | 18.14 | 16-3е
23 | Жилой дом | Марченко, 37Б | 9.82 | 16-3е
24 | Жилой дом | Марченко, 37А | 9.82 | 16-3е
25 | Жилой дом | Марченко, 35 | 6.52 | 16-3е
26 | Жилой дом | Марченко, 39 | 14.24 | 16-3е
27 | ИП Сулимов | Марченко, 37/1 | 0.01 | 16-3е
28 | МБУ ДС «Надежда» | Марченко, 28 | 9.74 | 16-3а
29 | ООО «Корвет» | Марченко, 28А | 1.04 | 16-3а
30 | Храм святителя Василия Великого | Ленина, 6 | 3.56 | 16-4
31 | ГБПОУ «ЧМТТ» | 1 Пятилетки, 3 | 20.03 | 17
32 | ООО "Технопарк "Тракторозаводский" НЕЖИЛОЕ ЗДАНИЕ (ПОЖАРНОЕ ДЕПО НА 4 АВТОМАШИНЫ) УЛ.МАРЧЕНКО 31А | Марченко, 31А | 10.98 | Т. 17-3
33 | ООО "Технопарк "Тракторозаводский" НЕЖИЛОЕ ЗДАНИЕ (ПОЖАРНОЕ ДЕПО НА 4 АВТОМАШИНЫ) УЛ.МАРЧЕНКО 31А | Марченко, 31А | 0.25 | Т. 17-3
34 | МБДОУ ДС №120 | 1 Пятилетки, 5 | 3.1 | Т. 17-3
35 | ООО «Развитие» (гараж) | Ленина, 2 | 1.75 | Т. 17-3
36 | ГБПОУ «Ю-УГТК» учебный корпус | Марченко, 33А | 5.65 | 17-4
37 | ГБПОУ «Ю-УГТК» общежитие | Марченко, 33А | 10.92 | 17-4
38 | ГБПОУ «Ю-УГТК» лаборат.корпус | Марченко, 33А | 3.54 | 17-4
39 | ГБПОУ «Ю-УГТК» гараж | Марченко, 33А | 0.38 | 17-4
40 | ГБУСПО «Техникум интернат инвалидов» | Марченко, 31 | 7.45 | 17-5
41 | Жилой дом | 1 Пятилетки, 7 | 6.14 | Т. 18-6
42 | Жилой дом | Марченко, 27 | 7.54 | Т. 18-6
43 | ИП Гайдамщук | 1 Пятилетки, 11 | 0.1 | Т. 18-6
44 | Жилой дом | Марченко, 29Б | 6.08 | Т. 18-6
45 | Жилой дом | Марченко, 29 | 9.08 | Т. 18-6
46 | ИП Кузнецов А.А. | Марченко, 29В | 0.73 | Т. 18-6
47 | ИП Стерина | 1 Пятилетки, 9 | 1.08 | Т. 18-6
48 | МБДОУ ДС № 301 | Марченко, 29А | 2.64 | 18-6а
49 | Жилой дом | Марченко, 25А | 8 | 18-3
50 | Жилой дом | Марченко, 25 | 6.12 | 18-4
51 | ЗАО «Икс 5 Недвижимость» (пристрой) | Марченко, 25 | 3.79 | 18-4
52 | МАУДО «ЦДТ «Гармония» | Марченко, 20 | 1.5 | 18-4
53 | ООО «Салют-Маг» | Марченко, | 0.31 | 18-4
54 | ООО «ТК» | 1 Пятилетки, 13 | 4.87 | 18-4
55 | ООО «Строми» | Марченко, 24 | 4.44 | 18-4
56 | ООО СФ «Содействие» | Марченко, 26Б | 0.9 | 18-4
57 | АО «Первый хлебокомбинат» | Марченко, 26А | 1.88 | 18-4
58 | ООО «АДА» | Марченко, 24А | 2.18 | 18-4
59 | ООО "Спортивный стиль" | Марченко,26 | 3.28 | 18-4
60 | МУП «ПОВВ» ВНС "Восточная" | Марченко,26В | 4.75 | 18-4
Итого: |  |  | 358.17
Объекты на полное, либо частичное отключение по т/магистрали ТЭЦ-2 – Бажова
№ | Наименование объекта | Адрес | Полное или отключение ГВС | Расход,т/ч
1 | Дет.сад №369 | Ул. Танкистов, 152Б Т.19-7 | полное | 5.66
2 | Дет.сад №46 | Ул. Марченко, 19 | полное | 2.31
3 |  | ТК 24-6
4 | Дет.сад №66 | Ул. Белостоцкого, 7Б | полное | 1.67
5 |  | ТК 16-47
6 | Дет.сад №66 | Ул. Ловина, 24 | полное | 0.95
7 |  | ТК 16-32
8 | Дет.сад №153 | Ул. Грибоедова, 153А | полное | 2.42
9 |  | ТК 16-52
10 | Дет.сад №153 | Ул. Белостоцкого, 22 | полное | 1.13
11 |  | ТК 16-52
12 | ОЦ №3 (бывшая школа №52) | Ул. Савина, 3 | полное | 3.36
13 |  | ТК 16-48
14 | Школа №18 | Ул. Горького, 11 | полное | 4.58
15 |  | ТК 16-52
16 | Школа по спортивной гимнастике | Ул. Савина, 5 | полное | 3.64
17 |  | ТК 16-48д
18 | «ЧМТТ» (бывшее ПУ №1) | Ул. 40 лет Октября, 21 | полное | 26.66
19 |  | ТК 16-48
20 | Школа искусств №3 | Ул. Горького, 10А | полное | 2.68
21 |  | ТК 16-48д
22 | ОКВД (кожно-венерологический диспансер) | Ул. Белостоцкого, 7А | полное | 1.23
23 |  | ТК 16-47
24 | ЕБЦ «ХЭСЭД НЭХАМА» | Ул. 40 лет Октября, 23 | полное | 2.02
25 |  | ТК 16-11а
26 | «Юность Урала» (школа бокса) | Ул. 40 лет Октября, 21 | полное | 0.34
27 |  | ТК 16-48
28 | Ледовый дворец «Трактор» | Ул. Савина, 1 | полное | 25.66
29 |  | ТК 16-48
30 | ДК «ЧТЗ | Пр. Ленина, 8 | полное | 8.43
31 |  | ТК 16-9
32 | Театр «ЧТЗ» | Пр. Ленина, 10 | полное | 9.09
33 |  | ТК 16-32
34 | Прокуратура | Ул. Белостоцкого, 23 | полное | 1.76
35 |  | ТК 16-52
36 | Администрация ТЗР | Ул. Горького, 10 | полное | 3.53
37 |  | ТК 16-48д
38 | ООО «Добруша» | Ул. Танкистов, 152б | полное | 0.076
39 |  | ТК-19
40 | ж/д ул. Марченко, 21 | Т. 18-4 | ГВС | 4.74
41 | ж/д ул. Марченко, 21А | Т. 18-4 | ГВС | 5.58
42 | ж/д ул. Марченко, 23 | Т. 18-4 | ГВС | 5.4
43 | ж/д ул. Марченко, 23А | Т. 18-4 | ГВС | 5.2
44 | ж/д ул. Танкистов, 152А | ТК-19 | ГВС | 6.52
45 | ж/д ул. Танкистов, 154 | ТК 19-6 | ГВС | 5.58
46 | ж/д ул. Танкистов, 154А | Т.19-7 | ГВС | 4.62
47 | ж/д ул. Танкистов, 156Б | ТК 19-6 | ГВС | 5
48 | ж/д ул. Танкистов, 156В | ТК 19-6 | ГВС | 5.58
49 | ж/д ул. Танкистов, 148 | ТК 21-1 | ГВС | 5.58
50 | ж/д ул. Танкистов, 148А | ТК 21-2 | ГВС | 5.58
51 | ж/д ул. Танкистов, 148Б | ТК 21-3 | ГВС | 5.58
52 | ж/д ул. Танкистов, 148В | ТК 21-4 | ГВС | 5.58
53 | ж/д ул. Танкистов, 150 | ТК 21-1 | ГВС | 5.58
54 | ж/д ул. Танкистов, 150А | ТК 21-6 | ГВС | 7.96
55 | ж/д ул. Танкистов, 150Б | ТК 21-7 | ГВС | 4.76
56 | ж/д ул. Танкистов, 150В | ТК 21-4 | ГВС | 5.06
57 | ж/д ул. Танкистов, 150Г | ТК 21-3 | ГВС | 4.76
58 | ж/д ул. Танкистов, 150Д | ТК 21-2 | ГВС | 4.76
59 | ж/д ул. Танкистов, 152 | ТК 21-1 | ГВС | 7.96
60 | ж/д пр. Ленина, 20 | ТК 22-7 | ГВС | 18.56
61 | ж/д пр. Ленина, 22 | ТК 22-7 | ГВС | 7.6
62 | ж/д пр. Ленина, 24 | ТК 22-7 | ГВС | 7.6
63 | ж/д пр. Ленина, 26 | Т. 25а | ГВС | 9.12
64 | ж/д ул. Ловина, 13 | ТК 22-8 | ГВС | 3.78
65 | ж/д ул. Ловина, 19 | ТК 22-7 | ГВС | 4.56
66 | ж/д ул. Горького, 13 | ТК 16-52 | ГВС | 1.19
67 | ж/д ул. Савина, 20 | ТК 16-52 | ГВС | 1.58
68 | ж/д пр. Ленина, 12 | ТК 16-32 | ГВС | 5.18
69 | ж/д пр. Ленина, 14 | ТК 16-32 | ГВС | 5.6
70 | ж/д пр. Ленина, 16 | ТК 16-32 | ГВС | 5.02
71 | ж/д пр. Ленина, 18 | ТК 16-32 | ГВС | 2.17
72 | ж/д ул. 40 лет Октября, 24 | ТК 16-32 | ГВС | 5.54
73 | ж/д ул. Ловина, 5 | ТК 16-32
74 | ж/д ул. Ловина, 7 | ТК 16-32 | ГВС | 5.72
75 | ж/д ул. Горького, 4 | ТК 16-32
76 | ж/д ул. 40 лет Октября, 22 | ТК 16-12 | ГВС | 6.32
77 | ж/д ул. 40 лет Октября, 20 | ТК 16-13
78 | ж/д ул. Ловина, 20 | ТК 16-13 | ГВС | 3.62
79 | ж/д ул. Ловина, 18 | ТК 16-13 | ГВС | 6.68
80 | ж/д ул. Белостоцкого, 3 | ТК 16-13
81 | ж/д ул. Ловина, 22 | ТК 16-13 | ГВС | 3.26
82 | ж/д ул. Ловина, 26 | ТК 16-32 | ГВС | 5.58
83 | ж/д ул. Ловина, 30 | ТК 16-32 | ГВС | 3.48
84 | ж/д ул. Белостоцкого, 5 | ТК 16-13 | ГВС | 4
85 | ж/д ул. Белостоцкого, 7 | ТК 16-13 | ГВС | 3.74
86 | ж/д ул. Белостоцкого, 9 | ТК 16-47 | ГВС | 3.4
87 | ж/д ул. Белостоцкого, 11 | ТК 16-32 | ГВС | 6.58
88 | ж/д ул. Ловина, 28 | ТК 16-32
89 | ж/д ул. Белостоцкого, 13 | ТК 16-32 | ГВС | 3.72
90 | ж/д ул. Горького, 6 | ТК 16-32 | ГВС | 6.46
91 | ж/д ул. Горького, 8 | ТК 16-32
92 | ж/д пр. Ленина, 12А | ТК 16-32 | ГВС | 1.64
93 | (УК «Альтернатива»)
94 | ГКБ №8 Поликлиника | Ул. Горького, 18, | полное | 7,34
95 |  | ТК-16-87 |  | 4,51
96 | ГКБ №8 Стационар | Ул. Горького,18, | полное | 4,8
97 |  | ТК-19-88 |  | 2,93
98 | ОГБУК «ЧГЦНТ» | Ул. 1 Пятилетки, 17, ТК-16-71 | полное | 1,275
99 | Мед. центр «Оптик-Центр» | Ул. 40л. Октября, 15, | полное | 2,343
100 |  | ТК-16-71 |  | 1,76
101 | ООО УК «Инновация» | Ул. 1 Пятилетки 27, от ТК-16-63 | ГВС | 2,03
102 | ООО УК «Инновация» | Ул. 1 Пятилетки ,27а от ТК-16-63 | ГВС | 4,88
103 | ООО УК «Диалог» | Ул. Савина,8а, | ГВС | 4,88
104 |  | ТК-16-63а |  | 4,88
105 | ЖЭУ-11 | Ул. 1 Пятилетки 21, от ТК-16-66 | ГВС | 4,88
106 |  | Ул.1 Пятилетки,23 | ГВС | 4,88
107 |  | ТК-16-65 |  | 4,88
108 |  | Ул. 1 Пятилетки, 25 | ГВС | 16,72
109 |  | ТК-16-64 |  | 5,58
110 |  | Ул.1 Пятилетки, 29 | ГВС | 4,88
111 |  | ТК-16-61 |  | 4,88
112 |  | Ул. 1 Пятилетки, 31 | ГВС | 4,88
113 |  | ТК-16-61 |  | 4,88
114 |  | Ул. 1 Пятилетки, 33 | ГВС | 4,88
115 |  | ТК-16-58 |  | 4,88
116 |  | Ул. Горького,14 | ГВС | 4,88
117 |  | ТК-16-58 |  | 4,88
118 |  | Ул. 1 Пятилетки,14 | ГВС | 6,12
119 |  | ТК-16-88 |  | 0,16
120 |  | Ул. 40л. Октября , 16 | ГВС | 0,25
121 |  | ТК-16-67 |  | 0,73
122 |  | Ул.40л. Октября, 18 | ГВС | 0,5
123 |  | ТК-16-67 |  | 0,73
124 |  | Ул. Савина, 4 | ГВС | 0,83
125 |  | ТК-16-66 |  | 0,14
126 |  | Ул. Савина,6 | ГВС | 0,02
127 |  | ТК-16-65
128 |  | Ул. Савина,8 | ГВС | 4.88
129 |  | ТК-16-64
130 |  | Ул. Савина,10 | ГВС | 4.88
131 |  | ТК-16-62
132 |  | Ул. Савина, 12 | ГВС | 4.88
133 |  | ТК-16-60
134 |  | Ул. Савина,14 | ГВС | 4.88
135 |  | ТК-16-58
136 |  | Ул. Горького, 12 | ГВС | 4.88
137 |  | ТК-16-58
138 | ЖЭУ-6 | Ул. 1 Пятилетки, 15 ТК-16-71 | ГВС | 6.12
139 | ООО «Авто-К» | Ул. 1 Пятилетки, 17 ТК-16-71 | полное | 0.16
140 | Магазин «Белый» | Ул. 1 Пятилетки, 15 | полное | 0.25
141 |  | ТК-16-71
142 | ООО «Промэлемент» | Ул. 40л. Октября, 15 | полное | 0.73
143 | ИП Гильмутдинова | ТК-16-71
144 | Рынок «Гран» ООО «Техкомплект» | Ул.т1 Пятилетки, 17 | полное | 0.5
145 |  | ТК-16-71
146 | ООО «Приводная техника» | Ул. 40л. Октября, 19 | полное | 0.73
147 |  | ТК-16-71
148 | ООО «Стройконтинент» автомойка | Ул. Г.Танкограда, 85, | полное | 0.83
149 |  | ТК-16-71
150 | Глушаков Александр Иванович, торговый комплекс | Ул. Горького,12а | полное | 0.14
151 |  | ТК-16-59
152 | ИП Созыкина Шиномонтаж | Ул. 1 Пятилетки, 14/1 | полное | 0.02
153 |  | ТК-16-88
154 | ООО «Лукоил-Уралнефтепродукт» АЗС №74002 | Ул. Артиллерийский,138; ТК 26А | Полное | 0.69
155 | ИП «Тлюняев» | ул. Танкистов 179Б | Полное | 2.24
156 |  | ТК-22-1А
157 | ОАО «Жилкомсервис» ЖЭУ-7 | ж/д ул. Танкистов 179 | Полное | 7.87
158 |  | ТК-22-1А
159 | ООО Компание «ТРИ-С» | ул. Танкистов, 179В | Полное | 1.24
160 | адм.-складское здание | ТК-22-1А
161 | ООО Компание «ТРИ-С» | ул. Танкистов, 179В | Полное | 2.5
162 | нежилое здание | ТК-22-1А
163 | ИП «Чайка» | ул. Танкистов 177А | Полное | 0.88
164 | Склад | ТК-22-1А
165 | ИП «Чайка» | ул. Танкистов 177А | Полное | 0.45
166 | АБК | ТК-22-1А
167 | ИП «Чайка» | ул. Танкистов 177А | Полное | 8.89
168 | Торговая база | ТК-22-1А
169 | ИП «Котомкина» | Ул. Танкистов 179Г | Полное | 0.05
170 | Пристрой к ж/д | ТК-22-1А
171 | Федеральная служба судебных приставов | ул. Танкистов 179 | Полное | 0.03
172 | гараж | ТК-22-1А
173 | Федеральная служба судебных приставов | ул. Танкистов 179 | Полное | 6.44
174 | Админ. здание | ТК-22-1А
175 | ООО «Альянс» | ул. Танкистов 177 | Полное | 0.35
176 | мойка | ТК-22-1А
177 | ООО «Альянс» | ул. Танкистов 177 | Полное | 0.68
178 | овощехранилище | ТК-22-1А
179 | Управление судебного департамента | ул. Танкистов 179 | Полное | 0.05
180 | Админ. здание, гараж | ТК-22-1А
181 | ГСК «Строитель» | ул. Танкистов 179В | Полное | 0.03
182 |  | ТК-22-1А
183 | ООО «Стратегия» | ул. Танкистов 179Б | Полное | 1.06
184 |  | ТК-22-1А
185 | ООО «Лабораторные системы» | ул. Танкистов 179А | Полное | 0.48
186 |  | ТК-22-1А
| ООО "ЧТЗ - Уралтрак" | пр. Ленина, 3, ТК-12 | полное | 22.45
187 | МБУЗ Поликлиника № 8 | Пр. Ленина, 3, Т.12а ( на территории ЧТЗ) | полное | 21.92
Итого: |  |  |  | 472.456
Объекты на полное либо частичное отключение по т/магистрали Бродокалмак ТЭЦ-2
№ | Наименование объекта | Адрес | Полное или отключение ГВС | Расход,т/ч
1 | Школа 116 | 2-я Эльтонская, 16А Т 4-5 | Полное | 3.8
2 | Школа 116 | 2-я Эльтонская, 16Б Т 4-5 | Полное | 16.3
3 | Школа 116 | Конструктора Духова,8 ТК 7-4А | Полное | 34.7
4 | Детский сад № 367 | 2-я Эльтонская, 22 Б Т 4-5 | Полное | 4.7
5 | МКД | 2-я Эльтонская, 20 Т 4-5 | Полное | 4.8
6 | МКД | 2-я Эльтонская, 22 Т 4-5 | Полное | 4.8
7 | МКД | 2-я Эльтонская, 22 А Т 4-5 | Полное | 4.8
8 | Групповой бойлер | 2-я Эльтонская, 22 Т 4-5 | Полное | 3.619
9 | МКД | 2-я Эльтонская, 22В Т 4-5 | Полное | 7.2
10 | МКД | 2-я Эльтонская, 24 Т 4-5 | Полное | 8.4
11 | МКД | 2-я Эльтонская, 26 Т 4-5 | Полное | 5.7
12 | МКД | пер. 10-й Лобинский, 1 ТК 4-13 | Полное | 5.5
13 | МКД | пер. 10-й Лобинский, 2 ТК 4-13 | Полное | 9.1
14 | Детский сад № 32 | Зальцмана, 12 ТК--3 | Полное | 6
15 | Детский сад № 30 | Зальцмана, 24 ТК—4-6А | Полное | 6.4
16 | Детский сад № 30 | Зальцмана, 38 ТК—20 | Полное | 1.4
17 | ГКП № 8 | Трашутина, 20 Т 4-3-1 | Полное | 2.2
18 | МАУ «ЦПМИ» г. Челябинска | 1-я Эльтонская, 14 А ТК-7 | Полное | 0.1
19 | Детский сад № 44 | Конструктора Духова, 25 ТК 7-4А | Полное | 6.6
20 | Детский сад № 44 | Конструктора Духова, 9 ТК 7-13 | Полное | 2.381
21 | ООО «База Меридиан» | Линейная, 90 П-1 | Полное | 0.28571
22 | АО «Классик Лайн» | Линейная, 94 Т. 1 | Полное | 1.4714
23 | ООО «ФПК» | Линейная, 96 Т. 1 | Полное | 1.981
24 | ООО ТД «Уралтехкомплекс» | Линейная, 96В Т. 1 | Полное | 1.6952
25 | ООО «ЧТЗ-УРАЛТРАК» Очистные сооружения | Линейная, 102 Т. 3 | Полное | 17.2619
26 | ТД «АЗУ» | Ленина, 2А ТК-5 | Полное | 41.9667
27 | ООО "Челябинск-Восток-Сервис" | Ленина, 2С Т. 5А | Полное | 1.4905
28 | ОАО «Электромашина | Ленина, 2Б Т. 7 | Полное | 86.2857
29 | АО СКБ «Турбина» | Ленина, 2Б Т. 7 | Полное | 52.619
30 | ООО «ЧКЗ» (1ввод) | Ленина, 2Б Т. 9А | Полное | 23.5476
31 | АО «Челябторгтехника» | Ленина, 2В Т. 9 | Полное | 4.1667
32 | ЧП Андреева | Пер.Плотничный, 9 Т. 9 | Полное | 0.34762
33 | ЗАО НПП «Палитра» | Г.Танкограда, 75 ТК-2 | ГВС | 1.2381
34 | ООО "Челснаб" | Ленина 2Г Т.9 | Полное | 1.8095
35 | Дет. сад №212 | Ул. Марченко, 15Г | полное | 0.73333
36 |  | ТК 24-1
37 | Дет. сад №262 | Ул. Шуменская, 45 | полное | 1.9667
38 |  | ТК 26-2
39 | Дет. сад №215 | Ул. Танкистов, 136Б | полное | 0.64286
40 |  | ТК 22-9
41 | Дет. сад №312 | Ул. Кулибина, 11А | полное | 1.181
42 |  | Т.22-15
43 | Дет. сад №314 | Ул. Кулибина, 11 | полное | 1.2
44 |  | Т.22-6
45 | Школа №39 | Ул. Марченко, 23Г | полное | 2.3333
46 |  | ТК 24-8
47 | Школа №81 | Ул. Кулибина, 58 | полное | 2.3619
48 |  | ТК 28-3
49 | Школа №101 | Ул. Танкистов, 144Б | полное | 2.5857
50 |  | ТК 23-2
51 | «Клуб мальчишек» | Ул. Кулибина, 60 | полное | 1.3048
52 |  | ТК 28-1
53 | Туб. диспансер | Ул. Марченко, 3 | полное | 5.281
54 |  | ТК 27-10
55 | Дет. больница №1 | Ул. Марченко, 12 | полное | 1.081
56 |  | Т.27-9
57 | Соц.защита | Ул. Артиллерийская, 109 ТК-32 | полное | 1.3619
58 | Центр недвижимости | Ул. Детская, 2 | полное | 0.046667
59 |  | ТК 27-16
60 | Центр недвижимости | Ул. Детская, 4 | Полное | 0.04619
61 |  | ТК 27-20
62 | ТК «Меркурий» | Ул. Танкистов, 181 | полное | 0.038095
63 |  | ТК 10-3а
64 | ж/д ул. Танкистов, 181 | ТК 10-3А | ГВС | 3.5238
65 | ж/д ул. Танкистов, 187А | ТК 17-18 | ГВС | 2.7905
66 | ж/д ул. Танкистов, 189 | ТК 17-18 | ГВС | 2.9524
67 | ж/д ул. Танкистов, 189А | ТК 17-18 | ГВС | 2.7905
68 | ж/д ул. Танкистов, 191 | ТК 17-18 | ГВС | 1.9333
69 | ж/д ул. Танкистов, 191А | ТК 17-17 | ГВС | 4.381
70 | ж/д ул. Танкистов, 191Б | ТК 17-17 | ГВС | 2.0667
71 | ж/д ул. Танкистов, 191В | Т.17-15 | ГВС | 0.44762
72 | ж/д ул. Танкистов, 193 | ТК 17-18 | ГВС | 2.0286
73 | ж/д ул. Танкистов, 193А | ТК 17-18 | ГВС | 1.9333
74 | ж/д ул. Танкистов, 193Б | ТК 17-14А | ГВС | 2.0667
75 | ж/д ул. Танкистов, 136 | ТК 22-7; ТК 22-8 | ГВС | 3.2667
76 | ж/д ул. Танкистов, 138 | ТК 22-4 | ГВС | 2.6571
77 | ж/д ул. Танкистов, 138А | ТК 22-11 | ГВС | 2.6571
78 | ж/д ул. Танкистов, 138Б | ТК 22-10 | ГВС | 2.6571
79 | ж/д ул. Танкистов, 140 | ТК 22-4 | ГВС | 3.6
80 | ж/д ул. Танкистов, 140А | ТК 22-11 | ГВС | 2.6571
81 | ж/д ул. Танкистов, 140Б | ТК 22-5 | ГВС | 2.9048
82 | ж/д ул. Танкистов, 140В | ТК 22-5 | ГВС | 2.9048
83 | ж/д ул. Танкистов, 142Б | ТК 22-12 | ГВС | 3.0381
84 | ж/д ул. Кулибина, 13 | Т.22-17 | ГВС | 1.9429
85 | ж/д ул. Детская, 2А | Т.22-17 | ГВС | 1.9429
86 | ж/д ул. Марченко, 7А | ТК 22-13 | ГВС | 3.219
87 | ж/д ул. Марченко, 7Б | ТК 22-13 | ГВС | 2.1619
88 | ж/д ул. Марченко, 7В | ТК 22-12А | ГВС | 2.1619
89 | ж/д ул. Танкистов, 142 | ТК 23-5 | ГВС | 2.6571
90 | ж/д ул. Танкистов, 142А | ТК 23-4 | ГВС | 2.6571
91 | ж/д ул. Танкистов, 144 | ТК 23-5 | ГВС | 2.6571
92 | ж/д ул. Танкистов, 144А | ТК 23-4 | ГВС | 2.1619
93 | ж/д ул. Танкистов, 146 | ТК 23-5 | ГВС | 2.6571
94 | ж/д ул. Танкистов, 146А | ТК 23-2 | ГВС | 2.6571
95 | ж/д ул. Танкистов, 146Б | ТК 23-2 | ГВС | 2.1619
96 | ж/д ул. Танкистов, 146В | ТК 23-2 | ГВС | 2.1619
97 | ж/д ул. Танкистов, 146/1 | ТК 23-1 | ГВС | 2.2571
98 | ж/д ул. Марченко, 13В | ТК 23-1 | ГВС | 4.5143
99 | ж/д ул. Марченко, 9 | ТК 24-11 | ГВС | 2.6571
100 | ж/д ул. Марченко, 9А | ТК 24-12 | ГВС | 2.6571
101 | ж/д ул. Марченко, 9Б | ТК 24-14 | ГВС | 2.6571
102 | ж/д ул. Марченко, 9В | ТК 24-14 | ГВС | 2.6571
103 | ж/д ул. Марченко, 9Г | ТК 24-15 | ГВС | 2.6571
104 | ж/д ул. Марченко, 11 | ТК 24-11 | ГВС | 2.6571
105 | ж/д ул. Марченко, 11А | ТК 24-12 | ГВС | 2.1619
106 | ж/д ул. Марченко, 11Б | ТК 24-13 | ГВС | 2.2571
107 | ж/д ул. Марченко, 11В | ТК 24-13 | ГВС | 2.6571
108 | ж/д ул. Марченко, 13 | ТК 24-9 | ГВС | 3.3333
109 | ж/д ул. Марченко, 13А | ТК 24-9 | ГВС | 2.4095
110 | ж/д ул. Марченко, 13Б | ТК 24-18А | ГВС | 5.6571
111 | ж/д ул. Марченко, 13Г | ТК 24-18А | ГВС | 5.6571
112 | ж/д ул. Марченко, 15 | ТК 24-1 | ГВС | 2.6571
113 | ж/д ул. Марченко, 15А | ТК 24-1 | ГВС | 2.6571
114 | ж/д ул. Марченко, 15Б | ТК 24-1 | ГВС | 2.6571
115 | ж/д ул. Марченко, 15В | ТК 24-1 | ГВС | 2.6571
116 | ж/д ул. Марченко, 17 | Т. 24-2 | ГВС | 2.2571
117 | ж/д ул. Марченко, 17А | Т. 24-2 | ГВС | 2.6571
118 | ж/д ул. Марченко, 17Б | Т. 24-2 | ГВС | 2.6571
119 | ж/д ул. Марченко, 17В | Т. 24-2 | ГВС | 2.6571
120 | ж/д ул. Марченко, 19А | Т. 24-5 | ГВС | 2.181
121 | ж/д ул. Марченко, 19Б | Т. 24-5 | ГВС | 2.181
122 | ж/д ул. Марченко, 19В | Т. 24-5 | ГВС | 2.181
123 | ж/д ул. Марченко, 21Б | ТК 24-7 | ГВС | 2.6571
124 | ж/д ул. Марченко, 21В | ТК 24-7 | ГВС | 2.6571
125 | ж/д ул. Марченко, 23Б | ТК 24-7 | ГВС | 2.6571
126 | ж/д ул. Марченко, 23В | ТК 24-7 | ГВС | 2.6571
127 | ж/д ул. Марченко, 25Б | ТК 24-8 | ГВС | 2.1714
128 | ж/д ул. Марченко, 14 | ТК 26-2 | ГВС | 3.6095
129 | ж/д ул. Марченко, 14А | ТК 26-2 | ГВС | 3.6095
130 | ж/д ул. Марченко, 16 | ТК-26 | ГВС | 3.4286
131 | ж/д ул. Марченко, 18 | ТК 26-3 | ГВС | 6.4857
132 | ж/д ул. Шуменская, 47 | ТК 26-4 | ГВС | 2.3429
133 | ж/д ул. Шуменская, 47А | ТК 26-1 | ГВС | 2.3429
134 | ж/д ул. Детская, 5 | ТК 27-13 | ГВС | 0.095238
135 | ж/д ул. Шуменская, 31 (ТЕРРА-2) | ТК-29 | ГВС | 13.1429
136 | ж/д ул. Шуменская, 31А (ТЕРРА-2) | ТК-29 | ГВС | 10.2286
137 | ж/д ул. Шуменская, 33 (ТЕРРА-2) | ТК-29 | ГВС | 11.7714
138 | ж/д ул. Кулибина, 21 (ТЕРРА-2) | ТК-29 | ГВС | 3.8952
139 | ж/д ул. Кулибина, 25 (ТЕРРА-2) | ТК-29 | ГВС | 2.8381
140 | ж/д ул. Марченко, 2 (ТЕРРА-2) | ТК-29 | ГВС | 4.4
141 | ж/д ул. Марченко, 11Д (ЮУТС) | ТК 24-15 | ГВС | 4.2762
142 | ж/д ул. Марченко, 11Г (ЮУТС) | ТК 24-18 | ГВС | 3.5524
143 | ж/д ул. Танкистов, 193В (МОНТАЖНИК) | ТК 17-14 | ГВС | 8.4762
144 | УМВД по г.Челябинску | ТК 27-3 | ГВС | 2.3524
145 | ул. Шуменская, 43 |  |  | 0
146 | ж/д ул. 1-Пятилетки, 43 | ТК-32 | полное | 2.7905
147 | ж/д ул. 1-Пятилетки, 45 | ТК-32 | полное | 3.1238
148 | ж/д ул. Грибоедова, 48 | ТК-32 | полное | 1.9143
149 | ж/д ул. 1-Пятилетки, 47 | ТК-33 | полное | 1.0952
150 | ж/д ул. 1-Пятилетки, 49 | ТК-33 | полное | 0.44762
151 | ж/д ул. 1-Пятилетки, 51 | ТК-33 | полное | 0.80476
152 | ж/д ул. 1-Пятилетки, 53 | ТК-33 | полное | 0.94762
153 | ж/д ул. 1-Пятилетки, 57 | ТК-33 | полное | 1.9857
154 | ИП Бондаревский В.А. ул. 1-ой Пятилетки, 59 | ТК-33 | ГВС | 1
155 | ООО УК «Новострой» | Ул. Салютная,21, от | ГВС
156 |  | ТК-11-4
157 | ЖЭУ-11 | Ул. Салютная,21а | ГВС
158 |  | От ТК-11-4
159 | ЖЭУ-11 | Ул. 1 Пятилетки, 10 | ГВС | 5.619
160 |  | ТК-11-7
161 |  | Ул. 1 Пятилетки,10а | ГВС | 7.1714
162 |  | ТК-11-7
163 |  | Г. Танкограда, 116 | ГВС | 8.1143
164 |  | ТК-11-9
165 |  | Ул. Г. Танкограда, 118 | ГВС | 8.4762
166 |  | ТК-11-9
167 |  | Ул. Г. Танкограда, 118а, | ГВС | 2.4667
168 |  | ТК-11-9
169 |  | Ул. Г. Танкограда, 118б | ГВС | 2.4667
170 |  | ТК-11-9
171 |  | Ул. Г. Танкограда, 120 | ГВС | 4.1619
172 |  | ТК-11-9
173 |  | Ул. Салютная, 13 | ГВС | 2.4571
174 |  | ТК-11-4
175 |  | Ул. Салютная, 14 | ГВС | 1.6286
176 |  | ТК-11-4
177 |  | Ул. Салютная,15 | ГВС | 3.3333
178 |  | ТК-11-4
179 |  | Ул. Салютная, 17, | ГВС | 3.3429
180 |  | ТК-11-4
181 |  | Ул. Салютная,18 | ГВС | 0.89524
182 |  | ТК-47-9
183 |  | Ул. Салютная, 20 | ГВС | 0.69524
184 |  | ТК-47-9
185 |  | Ул. Салютная, 22 | ГВС | 1.9333
186 |  | Тк-11-4
187 |  | Ул. Салютная, 26 | ГВС | 2.2571
188 |  | ТК-47-9
189 |  | Ул. Салютная, 26а | ГВС | 1.6667
190 |  | ТК-47-9
191 |  | Ул. Салютная, 23/1,23/2 | ГВС | 8.7048
192 |  | ТК-11-4
193 |  | Пер. Радистов,1 | ГВС | 0.3619
194 |  | ТК-47-9
195 |  | Пер. Радистов,3 | ГВС | 0.28571
196 |  | ТК-47-9
197 |  | Пер. Радистов,5 | ГВС | 0.3619
198 |  | ТК-47-9
199 |  | Пер. Радистов, 9 | ГВС | 0.89524
200 |  | ТК-47-9
201
202 |  | Ул. С. Ковалевской 3, | ГВС | 0.89524
203 |  | ТК-47-9
204 |  | Ул. С. Ковалевской 5 | ГВС | 1.1286
205 |  | ТК-47-9
206 |  | Ул. С. Ковалевской,8 | ГВС | 2.219
207 |  | ТК-47-9
208 |  | Ул. С. Ковалевской, 8а | ГВС | 2.219
209 |  | ТК-47-9
210 |  | Ул. Горького, 22 | ГВС | 4.2857
211 |  | ТК-39-35
212 | ООО УК «Единство» | Ул. Г. Танкограда,112 | ГВС | 3.1429
213 |  | ТК-11-4
214 |  | Ул. Г. Танкограда, 114 | ГВС | 3.1429
215 |  | ТК-11-4
216 | ООО УК «Центр-Управления» | Ул. Салютная, 23 | ГВС | 8.3429
217 |  | ТК-14
218 | МБДОУ «ДС№475 г. Челябинск» | Ул. Салютная, 17а, | полное | 8.4095
219 |  | ТК-11-6
220 | СП МБДОУ «ДС №321 г. Челябинск» | Ул. Салютная, 24 | полное | 0.43333
221 |  | ТК-47-9
222 | МБДОУ «ДС№321 г. Челябинск» | Ул. Салютная, 15а | полное | 2.8
223
224 | МБОУ «ОЦ №3 филиал г. Челябинск» | Ул. Салютная, 16; | полное | 5.7952
225 |  | ТК-11-4
226 | ГБПОУ «ЧМК» | Ул. С. Ковалевской, 4; ТК-39-33 | полное | 1.181
227
228 | Общежитие ЧТЗ-Уралтрак | Ул. С. Ковалевской, 6; | полное | 2.5238
229 |  | ТК-39-38
230 | ОКУ Центр-Занятости населения | Ул. С. Ковалевской,2 | полное | 2.0476
231 |  | ТК-39-33
231 | ИП Ханжин Пятерочка | Ул. Горького, 26 |  | 8.52
232 | ООО «Сфера» | Ул. Горького, 24 | полное | 2.9524
233 |  | ТК-39-35
234 | Помещение отдела ЗАГС | Ул. Салютная, 25 | полное | 0.3
235 |  | ТК-16
236 | ООО «Промжилстрой» м-н «Бессарабский» | Ул. Салютная,11; | полное | 1.8524
237 |  | ТК-11-9
238 | ИП Прыймак Э.Ю. | Ул. Салютная, 23 | полное | 0.25714
239 | «Конфискат» | ТК-14
240 | ИП Александрина «Протезный центр» | Ул. 1 Пятилетки, 12а; | Полное
241 |  | ТК-11-4
242 | ИП Касумов торговый павильон | Ул. Первой Пятилетки,10а | полное | 0.052381
243 |  | ТК-11-9
244 | ИП Размахова С.А. | ул. Салютная,25 | полное | 0.24286
245 |  | ТК-16
246 | ИП Суханов В. Б. | ул. Салютная,25 | полное | 0.052381
247 |  | ТК-16
248 | ПАО Челиндбанк | Ул. Первой Пятилетки, 12, ТК-11-7 | полное | 3.4524
249
250 | ООО «Гран», аптека | Ул. Салютная,28а | полное | 0.071429
251 |  | ТК-47-9а
252 | ИП Середа | Ул. Г. Танкгорада 118д | полное | 2.3714
253 | Фитнес-клуб | ТК-11-9
254 | ИП Гаврилов М.В. | Ул. Г. Танкограда, 120а | полное
255 |  | ТК-11-9
256 | АО Тандер «Магит» | Ул. Г. Танкограда, 118 | полное | 1.4429
257 |  | ТК-11-9
258 | ГСК№406 | Ул. Крылова, 22 | полное | 0.15714
259 |  | ТК-47-9
260 | ПАО Сбербанк | Ул. Г. Танкограда 118 | полное | 2.981
261 |  | ТК-11-9
262 | Уральский Родник | Ул. Героев Танкограда, 116 | полное | 0.014762
263 | ИП Тарасова Е.А. | Ул. Г. Танкограда, 118в | полное | 0.07619
264 |  | ТК-11-9
265 | ИП Алескерова В.А. | Ул. Салютная, 23 | полное | 0.047619
266 | Торговый павильон | ТК-14
267 | ООО кафе «Людмила» | Ул. Салютная, 23 | полное | 0.29524
268 |  | ТК-14
269 | ИП Романова | Ул. Салютная, 23а | полное | 0.014286
270 |  | ТК-11-4
271 | ИП Асадов | Ул. С. Ковалевской, 8а | полное
272 | Торговый павильон | ТК-47-9
273 | ИП Севостьянова Ф.Г. | Ул. Салютная, 25 | полное | 0.045714
274 |  | ТК-16
275 | ООО «ЖЭУ-8» | пр.Комарова 112а ТК25-7 | гвс | 6.5429
276 | ООО «ЖЭУ-2» | пр.Комарова 112 ТК25-7 | гвс | 6.4762
277 | почта №71 | ул.Комарова 112 ТК25-7 | полное | 4.1238
278 | ООО Мечта | ул. Комарова 112 ТК25-7 | полное | 0.59524
279 | ООО «ЖЭУ-2» | пр.Комарова 114а ТК25-8 | гвс | 6.2857
280 | ООО «ЖЭУ-2» | пр.Комарова 114 ТК25-8 | гвс | 6.4762
281 | ЛОК | ул.Комарова 114 ТК25-8 | полное | 1.7667
282 | Найфл | ул.Комарова 114 ТК25-8 | полное | 1.5238
283 | Мамедов | ул.Комарова 114 ТК25-8 | полное | 0.042857
284 | Импорт-сервис | ул.Комарова 114 ТК25-8 | полное | 0.49048
285 | ООО «ЖЭУ-2» | ул.Г.Танкограда 65 ТК25-8 | гвс | 4.1619
286 | Развл.комплекс Зайлер | ул.Г.Танкограда 63 ТК25-12а | полное | 9.8095
287 | ООО «ЖЭУ-2» | ул.Г. Танкограда 61 ТК25-7 | гвс | 6.5429
288 | ТСН «Бриз» | ул.Г. Танкограда 61а ТК25-7 | гвс | 4.5238
289 | Офисы нежилые помещения | ул.Г. Танкограда 61а ТК25-7 | гвс | 0.34286
290 | ООО «ЖЭУ-2» | ул.Г.Танкограда 59 ТК25-7 | гвс | 6.5429
291 | Торговый павильон | ул.Г.Танкограда 59 ТК25-7 | полное | 0.052381
292 | ООО «ЖЭУ-2» | ул.Котина 7а ТК25-7 | гвс | 2.4381
293 | ООО «ЖЭУ-8» | пр.Комарова 110а ТК25-7 | гвс | 5.7143
294 | ООО «ЖЭУ-8» | пр.Комарова 110 ТК25-7 | гвс | 6.4762
295 | ООО «ЖЭУ-11» | ул.Г.Танкограда 110 ТК25-12а | гвс | 2.2762
296 | ИП Котов | ул.Комарова 110 ТК25-7 | полное | 0.50476
297 | ООО «УК Континент» | ул.Г.Танкограда 61б ТК25-7 | гвс | 11.0476
298 | ООО «УК Континент» | ул.Г.Такограда 63а ТК25-7 | гвс | 6.1048
299 | РСУ 4 | пер. Передовой 4 ТК47-11а | гвс | 1.3714
300 | Детская больница № 1 5корпусов | ул.Горького,28 ТК 47-8 | полное | 21.8143
301 | ГКБ № 8 12корпусов | ул.Горького,28 ТК 47-8 | полное | 47.1429
302 | д/с N 370 | ул.Г.Танкограда 65а ТК25-8 | полное | 3.9857
303 | д/с N 393 | ул.Комарова 112б ТК25-8 | полное | 3.9857
304 | д/с N 382 | ул.Котина 3а ТК25-7 | полное | 3.9857
305 | ДК Ровестник | ул.Комарова 114 ТК25-8 | полное | 3.5333
306 | Школа № 112 | ул.Г.Танкограда, 104 ТК 47-13 | полное | 6.9143
307 | ООО «Наноресурс» | Пер. Плотничный 18 | Полное | 4.7381
308 |  | Т.9В
309 | ООО «Уральские инвестиции» | Пер. Плотничный 28 | Полное | 2.1619
310 |  | Т.9Б
311 | ООО «МОЛЛ» | ул. Моховая 7 | Полное | 4.9333
312 |  | Т.9Б
313 | ОАО «ИПП Челябтехстром» | Ул. Танкистов 189Б | Полное | 12.4667
314 |  | Т.10Б
315 | ООО «ЧЗКМ» | ул. Моховая 7 | Полное | 2.1619
316 | АБК и цех | Т.9Б
317 | ООО «ЧЗКМ» | ул. Моховая 7 | Полное | 4.1667
318 | Оптово-розничный | Т.9Б
319 | ООО «Уралавто» | Ул. Танкистов 189Б | Полное | 0.47143
320 |  | Т.10Б
321 | ООО «Центр недвижимости» | Ул. Танкистов 187Б | Полное | 3.2048
322 |  | ТК-10-3
323 | ООО «СтройСервис» | Ул. Танкистов 187Б | Полное | 2.3571
324 |  | ТК-10-3
325 | ООО «УралТехСоюз» | Пер. Плотничный 28 | Полное | 1.2048
326 |  | Т.9Б
327 | ООО «Челяб-Восток-Сервис» | Пер. Плотничный 28 | Полное | 6.481
328 |  | Т.9Б
329 | ООО «Позитив» | Пер. Плотничный 28 | Полное | 0.33333
330 |  | Т.9Б
331 | ООО «ЧЗЭМ» | Пер. Плотничный 16 | Полное | 0.6619
332 |  | ТК-9Г
333 | МБДОУ «ДС № 475» | Ул. Савина, 11;Т К 29 | Полное | 0.99048
334 | ГБПОУ «ЮУГТК», комплекс зданий | Ул. Грибоедова,47; ТК 31 | Полное | 24.2381
335
336 | ГБПОУ «ЧМТТ», комплекс зданий | Ул. Грибоедова, 50; ТК 31 | Полное | 5.8333
337
338 | ООО «Жилкомсепвис», ЖЭУ №1 | Ул. Савина, 13, 15, 17; ТК 29
339 |  | Ул. Белостоцкого, 14, 16, 18. ТК 29 | ГВС | 7.7905
340 | Комплекс зданий | Ул. Артиллерийская, 111, 117. ТК 29 | Полное | 33.9524
341 | ж/д Шуменская , 4 | ТК-31 | ГВС | 6.1429
342 | ж/д Пр. Комарова, 129 | ТК-31 | ГВС | 4.2857
343 | ООО «Прайм» Шуменская, 6а | ТК-30в | полное | 0.27619
344 | ж/д Салютная, 2 | ТК – 25-3 | ГВС | 15.4
345 | ж/д Салютная, 4 | ТК – 25-3 | ГВС | 3.6095
346 | ж/д Салютная, 6 | ТК – 25-3 | ГВС | 3.6095
347 | ж/д Салютная, 8 | ТК – 25-3 | ГВС | 3.6095
348 | ж/д Шуменская, 20 | ТК – 25-3 | ГВС | 4.381
349 | ж/д Пр. Комарова, 116 | ТК – 25-3 | ГВС | 1.619
350 | ж/д Ул. Салютная, 10 | ТК – 25-3 | ГВС | 4.4476
351 | ООО «Изумруд» , Шуменская, 20а | ТК – 25-3 | полное | 0.82381
352 | ООО «Классик-лайн» Комарова, 116 | ТК – 25-3 | полное | 0.55238
353 | ЦТП-2-Комарова | ТК- 25-20
354 | ТП ООО «Светлячок» пр. Комарова, 133а | ТК – 25-24 | полное | 0.052381
355 | Д/сад №428, Шуменская, 12 | ТК – 25-25 | полное | 4.6571
356 | ж/д Шуменская , 14 | ТК – 25-25 | ГВС | 9.9048
357 | ж/д Шуменская , 18 | ТК – 25-33 | ГВС | 9.9048
358 | ж/д Пр. Комарова, 137 | ТК – 25-33 | ГВС | 4.381
359 | ж/д Пр. Комарова, 137а | ТК – 25-33 | ГВС | 1.5238
360 | ж/д Пр. Комарова, 135 | ТК – 25-32 | ГВС | 9.9048
361 | «Центр по СПИДу» Шуменская , 16 | ТК – 25-32 | полное | 4.6524
362 | ж/д Пр. Комарова, 135а | ТК – 25-32 | ГВС | 2.6571
363 | ж/д Пр. Комарова, 133а | ТК – 25-26 | ГВС | 2.4381
364 | ж/д Шуменская , 10 | ТК – 25-27 | ГВС | 9.9048
365 | ж/д Пр. Комарова, 133 | ТК – 25-27 | ГВС | 6.1905
366 | ж/д Пр. Комарова, 133Б | ТК – 25-27 | ГВС | 1.5238
367 | ж/д Пр. Комарова, 131 | ТК – 25-27 | ГВС | 4
368 | ТД «Северо-восточный» пр. Комарова, 131 | ТК – 25-27 | полное | 0.8381
369 | ж/д Пр. Комарова, 131а | ТК – 25-28 | ГВС | 2.6571
370 | Д/сад №418, Шуменская, 8 | ТК – 25-29 | полное | 4.6571
371 | ТП ИП Джаббаров пр. Комарова, 131Б | ТК – 25-29 | полное | 0.028571
372 | ж/д Пр. Комарова, 131Б | ТК – 25-29 | ГВС | 1.5238
373 | ж/д Шуменская , 6 | ТК – 25-29 | ГВС | 9.9048
374 | Д/С №475 | ул. Горького 25а ТК 39 | полное | 2.32
375 | ООО ЧелябГЭТ | ул. Первой Пятилетки 30 ТК 39 | Полное | 63.55
376 | Центральная строительная лаборотория | ул. Артиллерийская 116к ТК39 | полное | 1.9
377 | ОГФС | ул. Артиллерийская 116д ТК 39 | полное | 0.5
378 | ООО Атлант автосервис | ул. Артиллерийская 116д ТК 39 | полное | 0.38
379 | Диагностический центр | ул. Артиллерийская 93А ТК 39 | Полное | 2.1143
380 | МБДОУ Д/С-153 | ул. Крылова 1А ТК 39 | Полное | 0.87619
381 | Д/с №97 | ул.Грибоедова 36 ТК39 | Полное | 1.0048
382 | МБОУ СОШ №106 корпус №1 | ул. Грибоедова 35 ТК 39 | Полное | 3.7571
383 | филиал школы № 106 кор №3 | ул.Крылова 17а ТК 39 | Полное | 1.3143
384 | Химчистка Чайка | ул. Артиллерийская 83 ТК 41 | полное | 3.3
385 | ИП Шевченко | ул. Артиллерийская 83а ТК 41 | полное | 1.25
386 | ИП Большин | ул. Артиллерийская 83а ТК 41 | полное | 0.66
387 | ЧОВК военный комиссариат | ул. Грибоедова 25а ТК 41 | полное | 3.2
388 | Пожарная часть №5 Пожарное ДЕПО | ул. Горького 35 ТК 41 | полное | 2.5
389 | Пожарная часть №5 резервный гараж | ул. Горького 35 ТК 41 | полное | 0.26
390 | филиал школы № 106 кор №2 | ул.Правдухина 10а ТК 41 | Полное | 1.4286
391 | Мастерские ЖЭУ №4 | ул. Правдухина 5а ТК 42 | полное | 0.1
392 | Д\сад № 76 (363) | ул. Правдухина 15А ТК 42 | Полное | 1.9524
393 | Женс.консультация | ул. Котина 37А ТК 42 | Полное | 4.681
394 | Д/сад №236 | ул. Кудрявцева 77А ТК 44 | Полное | 2
395 | МАОУ СОШ № 62 | ул. Кудрявцева 79 ТК 44 | Полное | 4.5
396 |  | ТК 39 |  | 0
397 | МКД | ул. Крылова 1 | Полное | 0.66667
398 | МКД | ул.Крылова 4 | Полное | 2.4143
399 | МКД | ул.Крылова 6 | Полное | 0.82381
400 | МКД | ул.Артиллерийская 99 | Полное | 0.96667
401 | МКД | ул.Артиллерийская 101 | Полное | 1.2048
402 | МКД | ЖЭУ 4 3ул. Артиллерийская 103А | Полное | 0.12381
403 | МКД | ул.Салютная 52 | Полное | 1.4095
404 | МКД | ул.Салютная 54 | Полное | 0.85238
405 | МКД | ул.Салютная 56 | Полное | 2.019
406 | МКД | ул.Артиллерийская 103 | Полное | 0.87143
407 | МКД | ул.Крылова 8 | Полное | 1.0476
408 | МКД | ул.Крылова 10 | Полное | 1.1619
409 | МКД | ул.Грибоедова 40 | Полное | 0.81429
410 | МКД | ул.Грибоедова 40а | Полное | 1.4048
411 | МКД | ул.Грибоедова 40б | Полное | 17.7714
412 | МКД | ул.Грибоедова 42 | Полное | 0.7619
413 | МКД | ул.Салютная 48 | Полное | 1.3952
414 | МКД | ул.Салютная 44 | Полное | 2.2381
415 | МКД | ул.Салютная 46 | Полное | 0.8381
416 | МКД | ул.Салютная 50 | Полное | 0.84762
417 | МКД | ул.Крылова 16а | Полное | 1.481
418 | МКД | ул.Крылова 16 | Полное | 1.1238
419 | МКД | ул.Крылова 14 | Полное | 0.95714
420 | МКД | ул.Крылова 12 | Полное | 0.88095
421 | МКД | ул.Грибоедова 39 | Полное | 1.0714
422 | МКД | ул.Грибоедова 39а | Полное | 1.1333
423 | МКД | ул.Грибоедова 41а | Полное | 1.1714
424 | МКД | ул.Грибоедова 41 | Полное | 0.78095
425 | МКД | ул.Грибоедова 43 | Полное | 1.7762
426 | МКД | ул.Салютная 38 | Полное | 0.83333
427 | МКД | ул.Салютная 40 | Полное | 1.0143
428 | МКД | ул.Крылова 18 | Полное | 0.95714
429 | МКД | ул.Горького 25 | Полное | 2.0714
430 | МКД | ул.Горького 23 | Полное | 1.5714
431 | МКД | ул.Горького 23а | Полное | 1.4238
432 | МКД | ул.Горького 21а | Полное | 1.419
433 | МКД | ул.Горького 21 | Полное | 1.3952
434 | МКД | ул.Горького 19 | Полное | 1.5429
435 | МКД | ул.Салютная 36 | Полное | 1.1619
436 | МКД | ул.Крылова 17 | Полное | 0.99048
437 | МКД | ул.Крылова 19 | Полное | 0.9
438 | МКД | ул.Горького 27 | Полное | 2.1476
439 | МКД | ул.Горького 29 | Полное | 0.94762
440 |  | ТК 40 Б
441 | МКД | ул.Артиллерийская 116б | Полное | 9.2619
442 |  | ТК 40А |  | 0
443 | МКД | ул.Артиллерийская 116 | Полное | 5.5476
444 | МКД | ул. Правдухина 2 | Полное | 0.82857
445 | МКД | ул.Артиллерийская 87 | Полное | 1.5524
446 | МКД | ул.Правдухина 4 | Полное | 0.75238
447 | МКД | ул.Артиллерийская 89 | Полное | 1.3286
448 | МКД | ул.Артиллерийская 91 | Полное | 1.5952
449 | МКД | ул.Крылова 5а | Полное | 0.97143
450 | МКД | ул.Крылова 3 | Полное | 1.6571
451 | МКД | ул.Правдухина 6 | Полное | 0.88571
452 | МКД | ул.Правдухина 8 | Полное | 0.96667
453 | МКД | ул.Грибоедова 30а | Полное | 0.85238
454 | МКД | ул.Крылова 7а | Полное | 1.1143
455 | МКД | ул.Крылова 7 | Полное | 1.4
456 | МКД | ул.Крылова 5 | Полное | 0.84762
457 | МКД | ул.Крылова 9 | Полное | 0.95714
458 | МКД | ул.Грибоедова 32 | Полное | 0.94286
459 |  | ТК 41 |  | 1.5524
460 | МКД | ул.Артиллерийская 81/Правдухина1 | Полное | 0
461 | МКД | ул.Правдухина 3 | Полное | 1.2333
462 | МКД | ул.Правдухина 5 | Полное | 1.4095
463 | МКД | ул.Правдухина 7 | Полное | 0.87619
464 | МКД | ул.Грибоедова 26/ул,Правдухина 9 | Полное | 1.4048
465 | МКД | ул.Грибоедова 24 | Полное | 1.2381
466 | МКД | ул.Грибоедова 22 | Полное | 0.90476
467 | МКД | ул.Грибоедова 20 | Полное | 1.8476
468 | МКД | ул.Правдухина 10 | Полное | 0.81429
469 | МКД | ул.Грибоедова 30 | Полное | 0.92381
470 | МКД | ул.Грибоедова 29 | Полное | 1.5476
471 | МКД | ул.Правдухина 12 | Полное | 1.7381
472 | МКД | ул.Правдухина 14 | Полное | 0.8381
473 | МКД | ул.Грибоедова 29а | Полное | 0.94286
474 | МКД | ул.Крылова 13а | Полное | 1.4286
475 | МКД | ул.Крылова 13 | Полное | 1.3381
476 | МКД | ул.Крылова 15 | Полное | 1.0857
477 | МКД | ул.Крылова 11 | Полное | 0.98095
478 | МКД | ул.Грибоедова 31 | Полное | 0.87619
479 | МКД | ул.Правдухина 16 | Полное | 1.7286
480 | МКД | ул.Правдухина 18а | Полное | 1.0238
481 | МКД | ул.Правдухина 18 | Полное | 1.3762
482 | МКД | ул.Правдухина 20 | Полное | 0.72857
483 | МКД | ул.Правдухина 22 | Полное | 0.72857
484 | МКД | ул.Горького 31 | Полное | 2.6238
485 | МКД | ул.Горького 31а | Полное | 0.85238
486 |  | ТК 42 |  | 1.3381
487 | МКД | ул. Артиллерийская 114 | Полное
488 | МКД | ул.Артиллерийская 77 | Полное | 6.1333
489 | МКД | ул.Артиллерийская 75/ул.Котина 39 | Полное | 0.85238
490 | МКД | ул.Котина 37 | Полное | 2.5857
491 | МКД | ул.Котина 35 | Полное | 1.4048
492 | МКД | ул.Котина 33 | Полное | 1.3524
493 | МКД | ул.Котина 31 | Полное | 2.2857
494 | МКД | ул.Грибоедова 19 | Полное | 2.1952
495 | МКД | ул.Грибоедова 21 | Полное | 0.80476
496 | МКД | ул.Грибоедова 23 | Полное | 1.6095
497 | МКД | ул.Грибоедова 25 | Полное | 0.72857
498 | МКД | ул.Правдухина 13 | Полное | 0.83333
499 | МКД | ул.Правдухина 15 | Полное | 1.1619
500 | МКД | ул.Котина 29 | Полное | 1.2095
501 | МКД | ул.Котина 27 | Полное | 0.99048
502 | МКД | ул.Котина 25 | Полное | 0.82857
503 | МКД | ул.Котина 23 | Полное | 1.1714
504 | МКД | ул.Горького 43 | Полное | 2.1476
505 | МКД | ул.Горького 41 | Полное | 0.87143
506 | МКД | ул.Горького 39 | Полное | 1.6381
507 | МКД | ул.Правдухина 19 | Полное | 0.85238
508 | МКД | ул. Правдухина 17 | Полное | 1.7905
509 |  | ТК 44 |  | 1.4714
510 | МКД | ул.Артиллерийская 106 | Полное
511 | МКД | ул.Артиллерийская 108 | Полное | 5.181
512 |  | ТК 45 |  | 5.6
513 | МКД | ул.Артиллерийская 104 | Полное
514 | Комбинат «Наша Марка» | ТК-2-20 | полное | 4.6238
515 |  | Ул. 2-й Стройгородок |  | 2.719
516 | 8 жилых домов: | ТК-2-20 | полное
517 | ул. 2-й Стройгородок, № 1, 2, 3, 4, 5, 6, 7, 8 | Ул. 2-й Стройгородок |  | 6.0619
518 | 7 жилых домов: | Т. 2-14 2108 км | полное
519 | 2108 км, № 4, 5, 6, 7, 8, 9, 10
520 | частный сектор - 4 дома пер. 1-й Линейный, 1Б, 8, 14, 18 | пер. 1-й Линейный Т.2-5 | полное | 1.1
521 | частный сектор - 2 дома пер. 4-й Линейный, 4, 5 | пер.4-й Линейный Т. 3 | полное | 0.5
522 | Общежитие РЖД 2109 км | Т.2-19 2109 км | полное | 4.59
523 | База ПЧ-11 ОАО «РЖД» | Т. 2-8 2109 км ст. Чурилово | полное | 11.24
524 | ООО "Сибирский тракт"- комплекс зданий 9 потребителей | т.2-1-1 ул. Линейная, 86 | полное | 48.72
525 | ЗАО ПКФ "Тракторострой" | т.2-1А ул. Линейная, 92 | полное | 18
526 | ООО "ГСУ", АБК | т.2-3 ул. Линейная, 82 | полное | 1.15
527 | Евстратов В.Г. Автомойка, магазин | т.2-3Б ул. Линейная, 76 | полное | 2.11
528 | ООО "Прайм-Принт" | т.2-4 ул. Линейная, 63 | полное | 3.5
529 | ООО "ПромАрмСтрой" | т.2-4 ул. Линейная, 65 | полное | 3
530 | ООО "Техинвест-21" | т.2-4 ул. Линейная, 69 | полное | 5
531 | ООО "ТоргХолодСервис" | т.2-8 ул. Линейная, 59 | полное | 17.9
532 | ПАО "Россети Урала" | т.2-8 ул. Линейная, 61 | полное | 4.3
533 | ГСК -403 боксы | т. 4 ул. Самохина, 192 | полное | 0.6
534 | ООО "СМиГ" | т. 4-1 ул. Самохина, 190 | полное | 0.4
535 | ООО Стройбаза "Чурилово" | т. 4-1 ул. Самохина, 190 | полное | 6.27
536 | ООО "Асбест-ТПК" | т.2-3А ул. Линейная, 64 | полное | 0.7
Итого: |  |  |  | 1687.121
Объекты на полное либо частичное отключение по т/магистрали Центр ТЭЦ-2
№ | Наименование объекта | Адрес | Полное или отключение ГВС | Расход,т/ч
1 | МБОУ Гимназия № 48. | Пр. Ленина, 13; Т- 18 | Полное | 8.25
2 | МБОУ «СОШ № 107 | Пр. Ленина, 7; Т- 16-20 | Полное | 2.28
3 | г. Челябинска».
4 | ЮУрГУ. | Ул. Рождественского 5; К- 13 | Полное | 4.79
5 | ГУ ОГАЧО (государственный архив) | пр. ленина, 3 ТК-11 | Полное | 4.7
6 | АННПОО «Челябинский колледж Комитент».
7 |  | Пр. Ленина, 11 А; К- 8-1 | Полное | 4.68
8 | ГБУЗ «ЧОКНБ», комплекс зданий. | Ул. Рождественского, 9; ул. 40 лет Октября, 32, 32В, 34Б,36,36А; К -4-1 | Полное | 10.58
9 | ООО «Центр недвижимости», комплекс зданий; | Ул. 40 лет октября, 30, 30 А,30Б, 30В, 32А, 32Б, 34, 36 Б; ул. Рождественского,7А, 9В; К- 4-1 | Полное | 11.46
10 | УМВД России по г. Челябинску;
11 | ООО «Гео». |  | Полное | 11.46
12 | ООО «Водный мир» (бассейн) | Ул. 40 лет Октября, 31 А; Т- 14 | Полное | 48.73
13 | ООО «Дайна» (прачечная) | Ул. 40 лет Октября, 33; Т- 14 | Полное | 2.88
14 | ООО СК «Бассейн Юбилейный» (баня) | Ул. 40 лет Октября, 31; К- 2 | Полное | 26.83
15 | МАУК «Кировец» | Пр. Ленина, 5; Т- 16 - 21 | Полное | 8.2
16 | Комплекс зданий. | Ул. 40 лет Октября, 29 А; пр. Ленина, 9; Т- 16 - 25 | Полное | 9.74
17
18 | ФКУ «ЦХ и СО ГУ МВД России по Чел обл». | Пр. Ленина, 11 Б; К- 11 | Полное | 3.21
19 | ООО «ЖилКомСервис» ЖЭУ № 1 | Пр. Ленина, 11 ж/д ; К- 8 | ГВС | 12.04
20 | ООО «ЖилКомСервис» ЖЭУ №1 | Ул. Рождественского, 7, 9 ж/д; К-13 | ГВС | 13.8
21 | ООО УК «Первостроитель» | Ул. Рождественского, 7 Б; К- 4 - 5 | ГВС | 10.72
22 | ГК № 414 | Ул. Малогрузовая, 7; Т- 8 | Полное | 0.09 | отключен
23 | ООО «Оптимум» | Ул. Малогрузовая, 1; Т- II-20 | Полное | 6.4
24 | ООО ПК «Ажурсталь» | Копейское шоссе, 92; ТК -3 А | Полное | 3.13
25 | ООО «Техно-Авиа» | Копейское шоссе, 90; ТК -3 А | Полное | 1.49
26 | ООО «Карго-Сервис +»
27 | МУП «Челябметротрансстрой» | Сибирский переезд; Т- 7 | Полное | 6.33
28 | МБУДО «ДЮСШ по тех. видам спорта», гараж. «Парк им. Терешковой», зал игровых автоматов. | Ул. Рождественского, 6, 6/1; ТК- 12 | Полное | 5.61
29 |  | Ул. Рождественского, 6, 6/1; ТК- 12 | Полное | 5.61
30 | ООО «Квартал» ж/д | Пр. Ленина, 13А; ТК-18 | ГВС | 10.71
31 | ООО «ОптимА» |  | Полное
32 | ООО «ЖилКомСервис» ЖЭУ № 1, ж/д | Пр. Ленина15,17,19.
33 |  | Пер. Артиллерийский, 2, 2А, 4, 4А, 6, 6А; Т- 18-5 | ГВС | 53.26
34 | Нежилые здания. | Пер. Артиллерийский,6,11; Т- 18-5 | Полное | 1.2
35 | АБК, боксы. | Пер. Артиллерийский, 3; Т- 18 | Полное | 3.27
36 | АО «Челябметрострой» | Комсомольская пл; Т- 18 | Полное | 44.03
37 | ООО МЦ «Лотос» | Пр. Ленина, 17; ТК – 18-6 | Полное | 5.79
38 | МАУ «НХТ» | Пр. Ленина, 19.
39 | нежилые здания ОАО РЖД | ст. Тракторострой т. II-14 | Полное | 1.26
Итого: |  |  |  | 342.53
Объекты на полное либо частичное отключение в контуре 3 насосной
№ пп | Адрес | Обьект | расход, т/ч
1 | Ж/Д УЛ.ЕЛЬКИНА 59 |  | 1.98
2 | Ж/Д УЛ.ЕЛЬКИНА 61 |  | 3.94
3 | Ж/Д УЛ.ЕЛЬКИНА 61А |  | 2.88
4 | Ж/Д УЛ.ЕЛЬКИНА 63 |  | 4.18
5 | Ж/Д УЛ.ЕЛЬКИНА 63А |  | 2.12
6 | Ж/Д УЛ.ЕЛЬКИНА 63Б |  | 4.6
7 | Ж/Д УЛ.ТИМИРЯЗЕВА 33 |  | 5.66
8 | Ж/Д УЛ.ВОРОВСКОГО 5А |  | 1.98
9 | Ж/Д УЛ.С.КРИВОЙ 26 |  | 11.18
10 | Ж/Д УЛ.С.КРИВОЙ 28 |  | 9
11 | Ж/Д УЛ.С.КРИВОЙ 30 |  | 2.44
12 | Ж/Д УЛ.С.КРИВОЙ 33 |  | 1.04
13 | Ж/Д УЛ.С.КРИВОЙ 39 |  | 3.8
14 | Ж/Д ПР.ЛЕНИНА 61 |  | 9.64
15 | Ж/Д УЛ.КРАСНАЯ 69 |  | 3.4
16 | Ж/Д УЛ.ВАСЕНКО 100 |  | 2
17 | пр. Ленина, 21 | ГВС | 2.46
18 | пр. Ленина, 23 | ГВС | 3
19 | пр. Ленина, 23б | ГВС | 2.56
20 | пр. Ленина, 25 | ГВС | 1.62
21 | пр. Ленина, 25а | ГВС | 7.7
22 | пр. Ленина, 33а | ГВС | 2.78
23 | пр. Ленина, 41 | ГВС | 2.14
24 | пр. Ленина, 45 | ГВС | 2.58
25 | пр. Ленина, 47 | ГВС | 1.22
26 | пр. Ленина, 49 | ГВС | 2.1
27 | пр. Ленина, 51 | ГВС | 1.74
28 | пр. Ленина, 53 | ГВС | 2.72
29 | 3 Интернационала,128 | ГВС | 5.78
30 | 3 Интернационала,128а | ГВС | 2.76
31 | 3 Интернационала,130 | ГВС | 3.22
32 | Плеханова,14 | ГВС | 2.26
33 | Плеханова,19 | ГВС | 2.58
34 | Плеханова,19а | ГВС | 2
35 | Плеханова,21 | ГВС | 2.9
36 | Пушкина,60 | ГВС | 1.4
37 | Пушкина,60а | ГВС | 0.54
38 | Пушкина,69а | ГВС | 1.08
39 | Российская,206 | ГВС | 4.1
40 | Российская,208 | ГВС | 2.7
41 | Российская,218 | ГВС | 7.4
42 | Российская,220 | ГВС | 2.68
28 | Российская,222 | ГВС | 21
43 | Российская,224 | ГВС | 8.76
44 | Российская,269 | ГВС | 6.5
45 | Российская,271 | ГВС | 7.9
46 | Свободы, 70 | ГВС | 1.5
47 | Свободы, 70а | ГВС | 0.514
48 | Свободы, 72 | ГВС | 2.82
49 | Свободы, 74 | ГВС | 9.4
50 | Свободы, 76 | ГВС | 2.1
51 | Свободы, 78 | ГВС | 1.3
52 | Свободы, 80 | ГВС | 2.86
53 | Свободы, 82а | ГВС | 0.48
54 | Свободы, 139 | ГВС | 2.32
55 | Свободы, 141 | ГВС | 5.86
56 | Свободы, 141а | ГВС | 1.86
57 | Свободы, 145а | ГВС | 6.56
58 | Свободы, 151 | ГВС | 2.36
59 | Свободы, 153 | ГВС | 2.1
60 | Тимирязева,4 | ГВС | 1.6
61 | Тимирязева,8 | ГВС | 1.58
62 | Тимирязева,10 | ГВС | 2.08
63 | Тимирязева,12 (т/у от ЦТП) | ГВС | 1.68
64 | Тимирязева,19 | ГВС | 1.9
65 | Тимирязева,24 | ГВС | 1.84
66 | Тимирязева,27 | ГВС | 2.78
67 | Тимирязева,28 | ГВС | 2.9
68 | Цвиллинга,35 | ГВС | 2.1
69 | Цвиллинга,37 | ГВС | 1.82
70 | Цвиллинга,39 | ГВС | 1.66
71 | Ленина,28 | ГВС | 2.25
72 | Ленина,28а | ГВС | 1.61
73 | Ленина,28б | ГВС | 0.92
74 | Ленина,28в | ГВС | 0.75
75 | Ленина,28г | ГВС | 0.9
76 | Ленина,30 | ГВС | 1.74
77 | Ленина,30а | ГВС | 1.24
78 | Ленина,34 | ГВС | 0.92
79 | Ленина,36 | ГВС | 2.13
80 | Ленина,36а | ГВС | 0.85
81 | Ленина,36б | ГВС | 0.38
82 | Ленина,36в | ГВС | 0.41
83 | 3 Интернационала,113а | ГВС | 0.59
84 | 4 Интернационала,117 | ГВС | 2.19
85 | 5 Интернационала,118 | ГВС | 0.27
86 | 6 Интернационала,119 | ГВС | 1.31
87 | Постышева,3 | ГВС | 0.85
88 | Труда,7а | ГВС | 0.5
89 | Гр.бойлерн. Пермская,82а | ГВС | 0.69
90 | ПАО "Фортум" Ленина 28Д | Вентиляция | 5.43
91 | Управления ЧГЭС, ул.3-го Интернационала, 114. | ГВС+ вентиляция | 2.35
92 | МАУ ЧЦИ"Театр Плюс Кино"ул.Пушкина,64 | ГВС+ вентиляция | 2.09
93 | ИП Данилов В. В., пр.Ленина 21Б | ГВС | 1.34
94 | ОКУ ЦЗН г. Челябинска" пр. Ленина, 49А | Вентиляция | 0.515
95 | Хабиров ул.Тимирязева,28 | Вентиляция | 1.65
96 | ООО"Оптифарм-Ф" пр.Ленина,23 | Вентиляция | 0.59
97 | ФУ "Лотос" ул.Российская,218а | Вентиляция | 2.45
99 | ТФ"Башмачок" ул.Свободы,151 | Вентиляция | 0.18
100 | ООО "Технострой" ул. Свободы,153а | Вентиляция | 6.06
101 | ИП Дмитрук ул. Свободы,151а | Вентиляция | 2.45
102 | МУП "АПЦ" пр.Ленина,41а | Вентиляция | 1.2
103 | "Альфа Банк ул.Свободы,82 | Вентиляция | 2.03
104 | ООО "Лакомка" ул. Цвиллинга,35 | Вентиляция | 0.96
105 | ООО "Спорт"пр.Ленина,34 | Вентиляция | 0.9
106 | ж/д ул.Свободы,155а | жилой дом | 5.14
107 | ж/д ул.Свободы,155б | жилой дом | 3.08
108 | ж/д ул.Свободы,157а | жилой дом | 3.08
109 | ж/д ул.Свободы,159 | жилой дом | 2.04
110 | ж/д ул.Российска,262 | жилой дом | 3.82
111 | ж/д ул.Евтеева,8 | жилой дом | 4.54
112 | ж/д ул.Плеханова,1 | жилой дом | 2.46
113 | ж/д ул.Цвиллинга.55б | жилой дом | 1.5
114 | ж/д ул.Плеханова,32 | жилой дом | 2.22
115 | ж/д ул.Плеханова,36 | жилой дом | 3.2
116 | ж/д ул.Цвиллинга,41а | жилой дом | 1.72
117 | ж/д ул.Цвиллинга,43 | жилой дом | 1.6
118 | ж/д ул.Плеханова,43 | жилой дом | 2.6
119 | .ж/д ул.Пушкина,71а | жилой дом | 1.72
120 | ж/д ул. Пушкина.69 | жилой дом | от ж/д Пушкина,71а
121 | ж/д ул.Свободы,84 | жилой дом | 3.24
122 | ж/д.ул.Свободы,88 | жилой дом | 2.74
123 | ж/д.ул.Свободы,86а | жилой дом | 2.5
124 | ж/д .ул.Свободы.84а | жилой дом | от Св 86а(гр.болерная)
125 | ж/д ул.Свободы,88а | жилой дом | от Св 86а(гр.болерная)
126 | ж/д.ул.Свободы,86б | жилой дом | от Св 86а(гр.болерная)
127 | ж/д ул.Свободы,92б | жилой дом | 3.96
128 | ж/д ул.Орджоникидзе,34 | жилой дом | 4
129 | ж/д ул.Цвиллинга,55а | жилой дом | 6.38
130 | ж/д ул.Плеханова,28 | жилой дом | 3.4
131 | ж/д ул.Пушкина,70 | жилой дом | 2.24
132 | ж/д ул.Пушкина,73 | жилой дом | 1.44
133 | ж/д ул.Плеханова,47 | жилой дом | 2.44
134 | ж/д ул.Цвиллинга,58 | жилой дом | 6.42
135 | ж/д ул.Цвиллинга,49 | жилой дом | 5.58
136 | ж/д ул.Монакова,6а | жилой дом | 1.12
137 | ж/д ул.Телевизиооная,4 | жилой дом | 3.08
138 | ж/д ул.Телевизионная,4а | жилой дом | 1.44
139 | ж/д ул.Орджоникидзе,41 | жилой дом | 9.88
140 | ж/д ул.Монакова,6 | жилой дом | 1.2
141 | ж/д ул.Телевизионная,3 | жилой дом | 5.96
142 | ж/д ул.Свободы,88б | жилой дом | 4.14
143 | ж/д ул.Свободы,92а | жилой дом | 3.96
144 | ж/д ул.Российская,277 | жилой дом | 2.7
145 | ж/д ул.Российская,275 | жилой дом | 24.92
146 | ж/д ул.Свободы,155в | жилой дом | 3.22
147 | .ж/д ул.Свободы,155г | жилой дом | 3.22
148 | ж/д ул.Пушкина,73а | жилой дом | 3.6
149 | ж/д ул.Цвиллинга,57 | жилой дом | 5.58
150 | ж/д ул.Плеханова,31 | жилой дом | 2.38
151 | ж/д ул.Плеханова,4 | жилой дом | 9.5
152 | ж/д ул.Свободы,90а | жилой дом | 5.8
153 | ж/д ул.Цвиллинга,53 | жилой дом | 2.32
154 | ж/д ул.Телевизионная,1 | жилой дом | 2.78
155 | ж/д ул.Цвиллинга,57 | жилой дом | 5.58
156 | ж/дул.Тимирязева,29 | жилой дом | 3.04
157 | ж/д ул.Пушкина,70(вставка)жилой дом |  | 2.8
158 | ж/д ул.Свободы,90 | жилой дом | 2.8
159 | ул.Орджоникидзе,54б | ЧГТРК "Южный урал" | 3.02
160 | ул.Монакова,2 | УМВД | 0.08
161 | ул.Пушкина,68 ФГКУ 3ОФПС |  | 2.4
162 | ул.Монакова,2а УВО по г.Челябинску филиал ФГКУ УВО ГУ |  | 0.8
163 | ул.Монакова,1а | Локоматив | 1.46
164 | ул.Цвиллинга,54 | ДК ЖД | 1.56
165 | ул.Орджоникидзе,56 СРЭС |  | 0.52
166 | ул.Российская,279 УПХО ФПЧО |  | 9.14
167 | ул.Орджоникидзе,54а | Культорг | 0.2
168 | парк Пушкина | Горсад | 0.5
169 | ул.Орджоникидзе,27а Администрация Советского р-на |  | 1.32
170 | ул.Плеханова,1в ФГКУ УХ и СО МВД |  | 0.36
Итого: |  |  | 518.129